## Débit éclaté
				123,15
2P+T					80	348,52	76	24	6		15	8	3	1	1	1	0	15	0	10	3	4	10	4	14	4	33,7	1	19	0	18	4	38,1	105,5	2	2	2	8	7	2	1	1	1	2	18	3	4	2	2	2	7	7	1	10,5	4,4	3	91,3	14	1	1
Ligne	Description	Sous-ligne	Type	Section ou protection	Longueur / Quantité	Longueur / Quantité majorée 10 %	Tarif unitaire	Total					Prise 2P+T	Gaine phase / terre / neutre	Socle simple	Socle double	Socle triple	Différentiel	20A	16A	2A	32A	Socle quadruple	Sortie de câble	Prise de four	Boîtier dérivation 4 i/o	Moteur	Interrupteur volet roulant	Disjoncteur 30mA	Boîtier dérivation 3 i/o	Boîtier dérivation 2 i/o	Douille applique	Interrupteur simple / va-et-vient	Interrupteur double : simple / va-et-vient + bouton poussoir	Gaine phase / retour	Boîtier dérivation 8i/o	Gaine navettes / phase	Gaine navettes / retour	Douille plafonnier	Boîtier attente ?	Gaine retour / neutre / terre	Gaine retour / neutre	Boîtier dérivation 5 i/o	Barrette phase ?	Barrette neutre ?	Interrupteur bouton poussoir	Télérupteur unipôlaire	Interrupteur double : simple / va-et-vient avec témoin + bouton poussoir	Boîtier dérivation 15 i/o	Boîtier dérivation 7 i/o	Interrupteur double : simple / va-et-vient + simple / va-et-vient	Douille spot	Gaine retour / retour	Boîtier dérivation 6 i/o	Interrupteur double : bouton poussoir / bouton poussoir	Douille plafonnier ou spot	Gaine phase / retour / neutre	Interrupteur double avec témoin : simple / va-et-vient + simple / va-et-vient	Douille extérieur	Socle simple extérieur	Interrupteur extérieur double : simple / va-et-vient + simple / va-et-vient	Gaine navettes / phase / neutre	Gaine navettes / navette / phase / neutre	Prise 2P+T extérieur	Gaine ethernet	Prise ethernet	Barre terre	Interrupteur extérieur simple / va-et-vient
1	Chambre P&O + Sud-Est Salle Manger + Nord Salle de Jeu		Gaine phase / terre / neutre	2,5mm²	14,62	16,082	0,75 €	11,98 €					0	14,62	0	0	0	0	0	0	0	0	0	0	0	0	0	0	0	0	0	0	0	0	0	0	0	0	0	0	0	0	0	0	0	0	0	0	0	0	0	0	0	0	0	0	0	0	0	0	0	0	0	0	0	0	0	0
			Prise 2P+T		12	13,2	4,55 €	60,06 €					12	0	0	0	0	0	0	0	0	0	0	0	0	0	0	0	0	0	0	0	0	0	0	0	0	0	0	0	0	0	0	0	0	0	0	0	0	0	0	0	0	0	0	0	0	0	0	0	0	0	0	0	0	0	0	0
			Socle simple		1	1,1	1,10 €	1,21 €					0	0	1	0	0	0	0	0	0	0	0	0	0	0	0	0	0	0	0	0	0	0	0	0	0	0	0	0	0	0	0	0	0	0	0	0	0	0	0	0	0	0	0	0	0	0	0	0	0	0	0	0	0	0	0	0
			Socle double		4	4,4	4,90 €	21,56 €					0	0	0	4	0	0	0	0	0	0	0	0	0	0	0	0	0	0	0	0	0	0	0	0	0	0	0	0	0	0	0	0	0	0	0	0	0	0	0	0	0	0	0	0	0	0	0	0	0	0	0	0	0	0	0	0
			Socle triple		1	1,1	6,05 €	6,66 €					0	0	0	0	1	0	0	0	0	0	0	0	0	0	0	0	0	0	0	0	0	0	0	0	0	0	0	0	0	0	0	0	0	0	0	0	0	0	0	0	0	0	0	0	0	0	0	0	0	0	0	0	0	0	0	0
			Décoration simple		1	1,1	1,80 €	1,98 €					0	0	0	0	0	0	0	0	0	0	0	0	0	0	0	0	0	0	0	0	0	0	0	0	0	0	0	0	0	0	0	0	0	0	0	0	0	0	0	0	0	0	0	0	0	0	0	0	0	0	0	0	0	0	0	0
			Décoration double		4	4,4	3,80 €	16,72 €					0	0	0	0	0	0	0	0	0	0	0	0	0	0	0	0	0	0	0	0	0	0	0	0	0	0	0	0	0	0	0	0	0	0	0	0	0	0	0	0	0	0	0	0	0	0	0	0	0	0	0	0	0	0	0	0
			Décoration triple		1	1,1	5,30 €	5,83 €					0	0	0	0	0	0	0	0	0	0	0	0	0	0	0	0	0	0	0	0	0	0	0	0	0	0	0	0	0	0	0	0	0	0	0	0	0	0	0	0	0	0	0	0	0	0	0	0	0	0	0	0	0	0	0	0
			Différentiel	20A	1	1,1	10,00 €	11,00 €					0	0	0	0	0	20A	1	0	0	0	0	0	0	0	0	0	0	0	0	0	0	0	0	0	0	0	0	0	0	0	0	0	0	0	0	0	0	0	0	0	0	0	0	0	0	0	0	0	0	0	0	0	0	0	0	0
2	Chambre P&O Sud Est + Salle de Jeu + Chambre Ambre		Gaine phase / terre / neutre	2,5mm²	17,51	19,261	0,75 €	14,35 €					0	17,51	0	0	0	0	0	0	0	0	0	0	0	0	0	0	0	0	0	0	0	0	0	0	0	0	0	0	0	0	0	0	0	0	0	0	0	0	0	0	0	0	0	0	0	0	0	0	0	0	0	0	0	0	0	0
			Prise 2P+T		12	13,2	4,55 €	60,06 €					12	0	0	0	0	0	0	0	0	0	0	0	0	0	0	0	0	0	0	0	0	0	0	0	0	0	0	0	0	0	0	0	0	0	0	0	0	0	0	0	0	0	0	0	0	0	0	0	0	0	0	0	0	0	0	0
			Socle simple		6	6,6	1,10 €	7,26 €					0	0	6	0	0	0	0	0	0	0	0	0	0	0	0	0	0	0	0	0	0	0	0	0	0	0	0	0	0	0	0	0	0	0	0	0	0	0	0	0	0	0	0	0	0	0	0	0	0	0	0	0	0	0	0	0
			Socle double			0	4,90 €	0,00 €					0	0	0	0	0	0	0	0	0	0	0	0	0	0	0	0	0	0	0	0	0	0	0	0	0	0	0	0	0	0	0	0	0	0	0	0	0	0	0	0	0	0	0	0	0	0	0	0	0	0	0	0	0	0	0	0
			Différentiel	20A	1	1,1	10,00 €	11,00 €					0	0	0	0	0	20A	1	0	0	0	0	0	0	0	0	0	0	0	0	0	0	0	0	0	0	0	0	0	0	0	0	0	0	0	0	0	0	0	0	0	0	0	0	0	0	0	0	0	0	0	0	0	0	0	0	0
3	Chambre Ambre + Chambre Keziah Sud & Est		Gaine phase / terre / neutre	2,5mm²	0	0	0,75 €	0,00 €					0	0	0	0	0	0	0	0	0	0	0	0	0	0	0	0	0	0	0	0	0	0	0	0	0	0	0	0	0	0	0	0	0	0	0	0	0	0	0	0	0	0	0	0	0	0	0	0	0	0	0	0	0	0	0	0
			Prise 2P+T		12	13,2	4,55 €	60,06 €					12	0	0	0	0	0	0	0	0	0	0	0	0	0	0	0	0	0	0	0	0	0	0	0	0	0	0	0	0	0	0	0	0	0	0	0	0	0	0	0	0	0	0	0	0	0	0	0	0	0	0	0	0	0	0	0
			Socle simple			0	1,10 €	0,00 €					0	0	0	0	0	0	0	0	0	0	0	0	0	0	0	0	0	0	0	0	0	0	0	0	0	0	0	0	0	0	0	0	0	0	0	0	0	0	0	0	0	0	0	0	0	0	0	0	0	0	0	0	0	0	0	0
			Socle double		5	5,5	4,90 €	26,95 €					0	0	0	5	0	0	0	0	0	0	0	0	0	0	0	0	0	0	0	0	0	0	0	0	0	0	0	0	0	0	0	0	0	0	0	0	0	0	0	0	0	0	0	0	0	0	0	0	0	0	0	0	0	0	0	0
			Différentiel	20A	1	1,1	10,00 €	11,00 €					0	0	0	0	0	20A	1	0	0	0	0	0	0	0	0	0	0	0	0	0	0	0	0	0	0	0	0	0	0	0	0	0	0	0	0	0	0	0	0	0	0	0	0	0	0	0	0	0	0	0	0	0	0	0	0	0
4	Bureau + Chambre Keziah Ouest + Couloir		Gaine phase / terre / neutre	2,5mm²	0	0	0,75 €	0,00 €					0	0	0	0	0	0	0	0	0	0	0	0	0	0	0	0	0	0	0	0	0	0	0	0	0	0	0	0	0	0	0	0	0	0	0	0	0	0	0	0	0	0	0	0	0	0	0	0	0	0	0	0	0	0	0	0
			Prise 2P+T		12	13,2	4,55 €	60,06 €					12	0	0	0	0	0	0	0	0	0	0	0	0	0	0	0	0	0	0	0	0	0	0	0	0	0	0	0	0	0	0	0	0	0	0	0	0	0	0	0	0	0	0	0	0	0	0	0	0	0	0	0	0	0	0	0
			Socle simple		1	1,1	1,10 €	1,21 €					0	0	1	0	0	0	0	0	0	0	0	0	0	0	0	0	0	0	0	0	0	0	0	0	0	0	0	0	0	0	0	0	0	0	0	0	0	0	0	0	0	0	0	0	0	0	0	0	0	0	0	0	0	0	0	0
			Socle double		4	4,4	4,90 €	21,56 €					0	0	0	4	0	0	0	0	0	0	0	0	0	0	0	0	0	0	0	0	0	0	0	0	0	0	0	0	0	0	0	0	0	0	0	0	0	0	0	0	0	0	0	0	0	0	0	0	0	0	0	0	0	0	0	0
			Socle triple		1	1,1	6,05 €	6,66 €					0	0	0	0	1	0	0	0	0	0	0	0	0	0	0	0	0	0	0	0	0	0	0	0	0	0	0	0	0	0	0	0	0	0	0	0	0	0	0	0	0	0	0	0	0	0	0	0	0	0	0	0	0	0	0	0
			Différentiel	20A	1	1,1	10,00 €	11,00 €					0	0	0	0	0	20A	1	0	0	0	0	0	0	0	0	0	0	0	0	0	0	0	0	0	0	0	0	0	0	0	0	0	0	0	0	0	0	0	0	0	0	0	0	0	0	0	0	0	0	0	0	0	0	0	0	0
5	Salle de bains + tableau électrique		Gaine phase / terre / neutre	2,5mm²	2,8	3,08	0,75 €	2,29 €					0	2,8	0	0	0	0	0	0	0	0	0	0	0	0	0	0	0	0	0	0	0	0	0	0	0	0	0	0	0	0	0	0	0	0	0	0	0	0	0	0	0	0	0	0	0	0	0	0	0	0	0	0	0	0	0	0
			Prise 2P+T		4	4,4	4,55 €	20,02 €					4	0	0	0	0	0	0	0	0	0	0	0	0	0	0	0	0	0	0	0	0	0	0	0	0	0	0	0	0	0	0	0	0	0	0	0	0	0	0	0	0	0	0	0	0	0	0	0	0	0	0	0	0	0	0	0
			Socle double		2	2,2	4,90 €	10,78 €					0	0	0	2	0	0	0	0	0	0	0	0	0	0	0	0	0	0	0	0	0	0	0	0	0	0	0	0	0	0	0	0	0	0	0	0	0	0	0	0	0	0	0	0	0	0	0	0	0	0	0	0	0	0	0	0
			Différentiel	20A	1	1,1	10,00 €	11,00 €					0	0	0	0	0	20A	1	0	0	0	0	0	0	0	0	0	0	0	0	0	0	0	0	0	0	0	0	0	0	0	0	0	0	0	0	0	0	0	0	0	0	0	0	0	0	0	0	0	0	0	0	0	0	0	0	0
6	Salle à manger + Salon		Gaine phase / terre / neutre	2,5mm²	3,22	3,542	0,75 €	2,64 €					0	3,22	0	0	0	0	0	0	0	0	0	0	0	0	0	0	0	0	0	0	0	0	0	0	0	0	0	0	0	0	0	0	0	0	0	0	0	0	0	0	0	0	0	0	0	0	0	0	0	0	0	0	0	0	0	0
			Prise 2P+T		12	13,2	4,55 €	60,06 €					12	0	0	0	0	0	0	0	0	0	0	0	0	0	0	0	0	0	0	0	0	0	0	0	0	0	0	0	0	0	0	0	0	0	0	0	0	0	0	0	0	0	0	0	0	0	0	0	0	0	0	0	0	0	0	0
			Socle double		3	3,3	4,90 €	16,17 €					0	0	0	3	0	0	0	0	0	0	0	0	0	0	0	0	0	0	0	0	0	0	0	0	0	0	0	0	0	0	0	0	0	0	0	0	0	0	0	0	0	0	0	0	0	0	0	0	0	0	0	0	0	0	0	0
			Socle triple		2	2,2	6,05 €	13,31 €					0	0	0	0	2	0	0	0	0	0	0	0	0	0	0	0	0	0	0	0	0	0	0	0	0	0	0	0	0	0	0	0	0	0	0	0	0	0	0	0	0	0	0	0	0	0	0	0	0	0	0	0	0	0	0	0
			Différentiel	20A	1	1,1	10,00 €	11,00 €					0	0	0	0	0	20A	1	0	0	0	0	0	0	0	0	0	0	0	0	0	0	0	0	0	0	0	0	0	0	0	0	0	0	0	0	0	0	0	0	0	0	0	0	0	0	0	0	0	0	0	0	0	0	0	0	0
7	Cuisine		Gaine phase / terre / neutre	2,5mm²	15,4	16,94	0,75 €	12,62 €					0	15,4	0	0	0	0	0	0	0	0	0	0	0	0	0	0	0	0	0	0	0	0	0	0	0	0	0	0	0	0	0	0	0	0	0	0	0	0	0	0	0	0	0	0	0	0	0	0	0	0	0	0	0	0	0	0
			Prise 2P+T		10	11	4,55 €	50,05 €					10	0	0	0	0	0	0	0	0	0	0	0	0	0	0	0	0	0	0	0	0	0	0	0	0	0	0	0	0	0	0	0	0	0	0	0	0	0	0	0	0	0	0	0	0	0	0	0	0	0	0	0	0	0	0	0
			Socle double		3	3,3	4,90 €	16,17 €					0	0	0	3	0	0	0	0	0	0	0	0	0	0	0	0	0	0	0	0	0	0	0	0	0	0	0	0	0	0	0	0	0	0	0	0	0	0	0	0	0	0	0	0	0	0	0	0	0	0	0	0	0	0	0	0
			Socle quadruple		1	1,1	9,60 €	10,56 €					0	0	0	0	0	0	0	0	0	0	1	0	0	0	0	0	0	0	0	0	0	0	0	0	0	0	0	0	0	0	0	0	0	0	0	0	0	0	0	0	0	0	0	0	0	0	0	0	0	0	0	0	0	0	0	0
			Différentiel	20A	1	1,1	10,00 €	11,00 €					0	0	0	0	0	20A	1	0	0	0	0	0	0	0	0	0	0	0	0	0	0	0	0	0	0	0	0	0	0	0	0	0	0	0	0	0	0	0	0	0	0	0	0	0	0	0	0	0	0	0	0	0	0	0	0	0
8	Frigo + Congélateur		Gaine phase / terre / neutre	2,5mm²	10,65	11,715	0,75 €	8,73 €					0	10,65	0	0	0	0	0	0	0	0	0	0	0	0	0	0	0	0	0	0	0	0	0	0	0	0	0	0	0	0	0	0	0	0	0	0	0	0	0	0	0	0	0	0	0	0	0	0	0	0	0	0	0	0	0	0
			Prise 2P+T		2	1,1	4,55 €	5,01 €					2	0	0	0	0	0	0	0	0	0	0	0	0	0	0	0	0	0	0	0	0	0	0	0	0	0	0	0	0	0	0	0	0	0	0	0	0	0	0	0	0	0	0	0	0	0	0	0	0	0	0	0	0	0	0	0
			Socle double		1	1,1	4,90 €	5,39 €					0	0	0	1	0	0	0	0	0	0	0	0	0	0	0	0	0	0	0	0	0	0	0	0	0	0	0	0	0	0	0	0	0	0	0	0	0	0	0	0	0	0	0	0	0	0	0	0	0	0	0	0	0	0	0	0
			Différentiel	20A	1	1,1	10,00 €	11,00 €					0	0	0	0	0	20A	1	0	0	0	0	0	0	0	0	0	0	0	0	0	0	0	0	0	0	0	0	0	0	0	0	0	0	0	0	0	0	0	0	0	0	0	0	0	0	0	0	0	0	0	0	0	0	0	0	0
9	Lave vaisselle		Gaine phase / terre / neutre	2,5mm²	10,65	11,715	0,75 €	8,73 €					0	10,65	0	0	0	0	0	0	0	0	0	0	0	0	0	0	0	0	0	0	0	0	0	0	0	0	0	0	0	0	0	0	0	0	0	0	0	0	0	0	0	0	0	0	0	0	0	0	0	0	0	0	0	0	0	0
			Prise 2P+T		1	1,1	4,55 €	5,01 €					1	0	0	0	0	0	0	0	0	0	0	0	0	0	0	0	0	0	0	0	0	0	0	0	0	0	0	0	0	0	0	0	0	0	0	0	0	0	0	0	0	0	0	0	0	0	0	0	0	0	0	0	0	0	0	0
			Socle simple		1	1,1	1,10 €	1,21 €					0	0	1	0	0	0	0	0	0	0	0	0	0	0	0	0	0	0	0	0	0	0	0	0	0	0	0	0	0	0	0	0	0	0	0	0	0	0	0	0	0	0	0	0	0	0	0	0	0	0	0	0	0	0	0	0
			Différentiel	20A	1	1,1	10,00 €	11,00 €					0	0	0	0	0	20A	1	0	0	0	0	0	0	0	0	0	0	0	0	0	0	0	0	0	0	0	0	0	0	0	0	0	0	0	0	0	0	0	0	0	0	0	0	0	0	0	0	0	0	0	0	0	0	0	0	0
10	Four		Gaine phase / terre / neutre 6mm² (32A)	6mm²	7,9	8,69	0,75 €	6,47 €					0	0	0	0	0	0	0	0	0	0	0	0	0	0	0	0	0	0	0	0	0	0	0	0	0	0	0	0	0	0	0	0	0	0	0	0	0	0	0	0	0	0	0	0	0	0	0	0	0	0	0	0	0	0	0	0
			Sortie de câble		1	1,1	5,30 €	5,83 €					0	0	0	0	0	0	0	0	0	0	0	1	0	0	0	0	0	0	0	0	0	0	0	0	0	0	0	0	0	0	0	0	0	0	0	0	0	0	0	0	0	0	0	0	0	0	0	0	0	0	0	0	0	0	0	0
			Prise Four		0	0		0,00 €					0	0	0	0	0	0	0	0	0	0	0	0	0	0	0	0	0	0	0	0	0	0	0	0	0	0	0	0	0	0	0	0	0	0	0	0	0	0	0	0	0	0	0	0	0	0	0	0	0	0	0	0	0	0	0	0
			Socle simple		1	1,1	1,10 €	1,21 €					0	0	1	0	0	0	0	0	0	0	0	0	0	0	0	0	0	0	0	0	0	0	0	0	0	0	0	0	0	0	0	0	0	0	0	0	0	0	0	0	0	0	0	0	0	0	0	0	0	0	0	0	0	0	0	0
			Différentiel	32A	1	1,1	15,00 €	16,50 €					0	0	0	0	0	32A	0	0	0	1	0	0	0	0	0	0	0	0	0	0	0	0	0	0	0	0	0	0	0	0	0	0	0	0	0	0	0	0	0	0	0	0	0	0	0	0	0	0	0	0	0	0	0	0	0	0
11	Sèche linge (????)		Gaine phase / terre / neutre	2,5mm²	5,75	6,325	0,75 €	4,71 €					0	5,75	0	0	0	0	0	0	0	0	0	0	0	0	0	0	0	0	0	0	0	0	0	0	0	0	0	0	0	0	0	0	0	0	0	0	0	0	0	0	0	0	0	0	0	0	0	0	0	0	0	0	0	0	0	0
			Prise 2P+T		1	1,1	4,55 €	5,01 €					1	0	0	0	0	0	0	0	0	0	0	0	0	0	0	0	0	0	0	0	0	0	0	0	0	0	0	0	0	0	0	0	0	0	0	0	0	0	0	0	0	0	0	0	0	0	0	0	0	0	0	0	0	0	0	0
			Socle simple		1	1,1	1,10 €	1,21 €					0	0	1	0	0	0	0	0	0	0	0	0	0	0	0	0	0	0	0	0	0	0	0	0	0	0	0	0	0	0	0	0	0	0	0	0	0	0	0	0	0	0	0	0	0	0	0	0	0	0	0	0	0	0	0	0
			Différentiel	20A	1	1,1	10,00 €	11,00 €					0	0	0	0	0	20A	1	0	0	0	0	0	0	0	0	0	0	0	0	0	0	0	0	0	0	0	0	0	0	0	0	0	0	0	0	0	0	0	0	0	0	0	0	0	0	0	0	0	0	0	0	0	0	0	0	0
12	Machine à laver		Gaine phase / terre / neutre	2,5mm²	4,85	5,335	0,75 €	3,97 €					0	4,85	0	0	0	0	0	0	0	0	0	0	0	0	0	0	0	0	0	0	0	0	0	0	0	0	0	0	0	0	0	0	0	0	0	0	0	0	0	0	0	0	0	0	0	0	0	0	0	0	0	0	0	0	0	0
			Prise 2P+T		1	1,1	4,55 €	5,01 €					1	0	0	0	0	0	0	0	0	0	0	0	0	0	0	0	0	0	0	0	0	0	0	0	0	0	0	0	0	0	0	0	0	0	0	0	0	0	0	0	0	0	0	0	0	0	0	0	0	0	0	0	0	0	0	0
			Socle simple		1	1,1	1,10 €	1,21 €					0	0	1	0	0	0	0	0	0	0	0	0	0	0	0	0	0	0	0	0	0	0	0	0	0	0	0	0	0	0	0	0	0	0	0	0	0	0	0	0	0	0	0	0	0	0	0	0	0	0	0	0	0	0	0	0
			Différentiel	20A	1	1,1	10,00 €	11,00 €					0	0	0	0	0	20A	1	0	0	0	0	0	0	0	0	0	0	0	0	0	0	0	0	0	0	0	0	0	0	0	0	0	0	0	0	0	0	0	0	0	0	0	0	0	0	0	0	0	0	0	0	0	0	0	0	0
13	VMC		Gaine phase / terre / neutre	2,5mm²	3,45	3,795	0,75 €	2,83 €					0	3,45	0	0	0	0	0	0	0	0	0	0	0	0	0	0	0	0	0	0	0	0	0	0	0	0	0	0	0	0	0	0	0	0	0	0	0	0	0	0	0	0	0	0	0	0	0	0	0	0	0	0	0	0	0	0
			Prise 2P+T		1	1,1	4,55 €	5,01 €					1	0	0	0	0	0	0	0	0	0	0	0	0	0	0	0	0	0	0	0	0	0	0	0	0	0	0	0	0	0	0	0	0	0	0	0	0	0	0	0	0	0	0	0	0	0	0	0	0	0	0	0	0	0	0	0
			Socle simple		1	1,1	1,10 €	1,21 €					0	0	1	0	0	0	0	0	0	0	0	0	0	0	0	0	0	0	0	0	0	0	0	0	0	0	0	0	0	0	0	0	0	0	0	0	0	0	0	0	0	0	0	0	0	0	0	0	0	0	0	0	0	0	0	0
			Différentiel	2A	1	1,1	20,00 €	22,00 €					0	0	0	0	0	2A	0	0	1	0	0	0	0	0	0	0	0	0	0	0	0	0	0	0	0	0	0	0	0	0	0	0	0	0	0	0	0	0	0	0	0	0	0	0	0	0	0	0	0	0	0	0	0	0	0	0
14	Volets motorisés 1		Gaine phase / terre / neutre	2,5mm²	5,65	6,215					0	5,65	0	0	0	0	0	0	0	0	0	0	0	0	0	0	0	0	0	0	0	0	0	0	0	0	0	0	0	0	0	0	0	0	0	0	0	0	0	0	0	0	0	0	0	0	0	0	0	0	0	0	0	0	0	0
			Boîtier dérivation 4 i/o		1	1,1					0	0	0	0	0	0	0	0	0	0	0	0	0	1	0	0	0	0	0	0	0	0	0	0	0	0	0	0	0	0	0	0	0	0	0	0	0	0	0	0	0	0	0	0	0	0	0	0	0	0	0	0	0	0	0	0
			Différentiel	20A	1	1,1					0	0	0	0	0	20A	1	0	0	0	0	0	0	0	0	0	0	0	0	0	0	0	0	0	0	0	0	0	0	0	0	0	0	0	0	0	0	0	0	0	0	0	0	0	0	0	0	0	0	0	0	0	0	0	0	0
		Sud-Ouest	Gaine phase / terre / neutre	2,5mm²	5,5	6,05					0	5,5	0	0	0	0	0	0	0	0	0	0	0	0	0	0	0	0	0	0	0	0	0	0	0	0	0	0	0	0	0	0	0	0	0	0	0	0	0	0	0	0	0	0	0	0	0	0	0	0	0	0	0	0	0	0
			Gaine 4 fils	2,5mm²	3,3	3,63					0	0	0	0	0	0	0	0	0	0	0	0	0	0	0	0	0	0	0	0	0	0	0	0	0	0	0	0	0	0	0	0	0	0	0	0	0	0	0	0	0	0	0	0	0	0	0	0	0	0	0	0	0	0	0	0
			Moteur			0					0	0	0	0	0	0	0	0	0	0	0	0	0	0	0	0	0	0	0	0	0	0	0	0	0	0	0	0	0	0	0	0	0	0	0	0	0	0	0	0	0	0	0	0	0	0	0	0	0	0	0	0	0	0	0	0
			Interrupteur volet roulant		2	2,2					0	0	0	0	0	0	0	0	0	0	0	0	0	0	0	2	0	0	0	0	0	0	0	0	0	0	0	0	0	0	0	0	0	0	0	0	0	0	0	0	0	0	0	0	0	0	0	0	0	0	0	0	0	0	0	0
				0					0	0	0	0	0	0	0	0	0	0	0	0	0	0	0	0	0	0	0	0	0	0	0	0	0	0	0	0	0	0	0	0	0	0	0	0	0	0	0	0	0	0	0	0	0	0	0	0	0	0	0	0	0	0	0	0
			Boîtier dérivation 3 i/o		1	1,1					0	0	0	0	0	0	0	0	0	0	0	0	0	0	0	0	0	1	0	0	0	0	0	0	0	0	0	0	0	0	0	0	0	0	0	0	0	0	0	0	0	0	0	0	0	0	0	0	0	0	0	0	0	0	0	0
		Ouest	Gaine 4 fils	2,5mm²	13,7	15,07					0	0	0	0	0	0	0	0	0	0	0	0	0	0	0	0	0	0	0	0	0	0	0	0	0	0	0	0	0	0	0	0	0	0	0	0	0	0	0	0	0	0	0	0	0	0	0	0	0	0	0	0	0	0	0	0
			Moteur			0					0	0	0	0	0	0	0	0	0	0	0	0	0	0	0	0	0	0	0	0	0	0	0	0	0	0	0	0	0	0	0	0	0	0	0	0	0	0	0	0	0	0	0	0	0	0	0	0	0	0	0	0	0	0	0	0
			Interrupteur volet roulant		2	2,2					0	0	0	0	0	0	0	0	0	0	0	0	0	0	0	2	0	0	0	0	0	0	0	0	0	0	0	0	0	0	0	0	0	0	0	0	0	0	0	0	0	0	0	0	0	0	0	0	0	0	0	0	0	0	0	0
15	Volets motorisés 2		Différentiel	20A	1	1,1					0	0	0	0	0	20A	1	0	0	0	0	0	0	0	0	0	0	0	0	0	0	0	0	0	0	0	0	0	0	0	0	0	0	0	0	0	0	0	0	0	0	0	0	0	0	0	0	0	0	0	0	0	0	0	0	0
		Nord + Chambre P&O	Gaine phase / terre / neutre	2,5mm²	11,2	12,32					0	11,2	0	0	0	0	0	0	0	0	0	0	0	0	0	0	0	0	0	0	0	0	0	0	0	0	0	0	0	0	0	0	0	0	0	0	0	0	0	0	0	0	0	0	0	0	0	0	0	0	0	0	0	0	0	0
			Boîtier dérivation 5 i/o		1	1,1					0	0	0	0	0	0	0	0	0	0	0	0	0	0	0	0	0	0	0	0	0	0	0	0	0	0	0	0	0	0	1	0	0	0	0	0	0	0	0	0	0	0	0	0	0	0	0	0	0	0	0	0	0	0	0	0
			Gaine 4 fils		11,75	12,925					0	0	0	0	0	0	0	0	0	0	0	0	0	0	0	0	0	0	0	0	0	0	0	0	0	0	0	0	0	0	0	0	0	0	0	0	0	0	0	0	0	0	0	0	0	0	0	0	0	0	0	0	0	0	0	0
			Interrupteur volet roulant		3	3,3					0	0	0	0	0	0	0	0	0	0	0	0	0	0	0	3	0	0	0	0	0	0	0	0	0	0	0	0	0	0	0	0	0	0	0	0	0	0	0	0	0	0	0	0	0	0	0	0	0	0	0	0	0	0	0	0
			Moteur			0					0	0	0	0	0	0	0	0	0	0	0	0	0	0	0	0	0	0	0	0	0	0	0	0	0	0	0	0	0	0	0	0	0	0	0	0	0	0	0	0	0	0	0	0	0	0	0	0	0	0	0	0	0	0	0	0
		Est	Gaine phase / terre / neutre		11,9	13,09					0	11,9	0	0	0	0	0	0	0	0	0	0	0	0	0	0	0	0	0	0	0	0	0	0	0	0	0	0	0	0	0	0	0	0	0	0	0	0	0	0	0	0	0	0	0	0	0	0	0	0	0	0	0	0	0	0
			Boîtier dérivation 4 i/o		1	1,1					0	0	0	0	0	0	0	0	0	0	0	0	0	1	0	0	0	0	0	0	0	0	0	0	0	0	0	0	0	0	0	0	0	0	0	0	0	0	0	0	0	0	0	0	0	0	0	0	0	0	0	0	0	0	0	0
			Gaine 4 fils		8,35	9,185					0	0	0	0	0	0	0	0	0	0	0	0	0	0	0	0	0	0	0	0	0	0	0	0	0	0	0	0	0	0	0	0	0	0	0	0	0	0	0	0	0	0	0	0	0	0	0	0	0	0	0	0	0	0	0	0
			Interrupteur volet roulant		3	3,3					0	0	0	0	0	0	0	0	0	0	0	0	0	0	0	3	0	0	0	0	0	0	0	0	0	0	0	0	0	0	0	0	0	0	0	0	0	0	0	0	0	0	0	0	0	0	0	0	0	0	0	0	0	0	0	0
			Moteur			0					0	0	0	0	0	0	0	0	0	0	0	0	0	0	0	0	0	0	0	0	0	0	0	0	0	0	0	0	0	0	0	0	0	0	0	0	0	0	0	0	0	0	0	0	0	0	0	0	0	0	0	0	0	0	0	0
17	Salle de musique		Disjoncteur 30mA ?		1	1,1					0	0	0	0	0	0	0	0	0	0	0	0	0	0	0	0	0	0	0	0	0	0	0	0	0	0	0	0	0	0	0	0	0	0	0	0	0	0	0	0	0	0	0	0	0	0	0	0	0	0	0	0	0	0	0	0
18	Cabanon		Disjoncteur 30mA ?					0	0	0	0	0	0	0	0	0	0	0	0	0	0	0	0	0	0	0	0	0	0	0	0	0	0	0	0	0	0	0	0	0	0	0	0	0	0	0	0	0	0	0	0	0	0	0	0	0	0	0	0	0	0	0	0
				0	0	0	0	0	0	0	0	0	0	0	0	0	0	0	0	0	0	0	0	0	0	0	0	0	0	0	0	0	0	0	0	0	0	0	0	0	0	0	0	0	0	0	0	0	0	0	0	0	0	0	0	0	0	0	0
Eclairage					0	0	0	0	0	0	0	0	0	0	0	0	0	0	0	0	0	0	0	0	0	0	0	0	0	0	0	0	0	0	0	0	0	0	0	0	0	0	0	0	0	0	0	0	0	0	0	0	0	0	0	0	0	0	0	0
Ligne	Description	Sous-ligne	Type	Section ou protection	Longueur / Quantité	Longueur / Quantité majorée 10 %	Tarif unitaire	Total	Note					0	0	0	0	0	0	0	0	0	0	0	0	0	0	0	0	0	0	0	0	0	0	0	0	0	0	0	0	0	0	0	0	0	0	0	0	0	0	0	0	0	0	0	0	0	0	0	0	0	0	0	0	0	0	0	0
1	Appliques Chambres Plafonnier Bureau Couloir		Gaine phase / terre / neutre	2,5mm²	3					0	3	0	0	0	0	0	0	0	0	0	0	0	0	0	0	0	0	0	0	0	0	0	0	0	0	0	0	0	0	0	0	0	0	0	0	0	0	0	0	0	0	0	0	0	0	0	0	0	0	0	0	0	0	0	0
			Boîtier dérivation 3 i/o		1					0	0	0	0	0	0	0	0	0	0	0	0	0	0	0	0	0	1	0	0	0	0	0	0	0	0	0	0	0	0	0	0	0	0	0	0	0	0	0	0	0	0	0	0	0	0	0	0	0	0	0	0	0	0	0	0
			Différentiel	16A	1					0	0	0	0	0	16A	0	1	0	0	0	0	0	0	0	0	0	0	0	0	0	0	0	0	0	0	0	0	0	0	0	0	0	0	0	0	0	0	0	0	0	0	0	0	0	0	0	0	0	0	0	0	0	0	0	0
		Appliques K + A + Plafonnier Bureau	Boîtier dérivation 4 i/o		1					0	0	0	0	0	0	0	0	0	0	0	0	0	1	0	0	0	0	0	0	0	0	0	0	0	0	0	0	0	0	0	0	0	0	0	0	0	0	0	0	0	0	0	0	0	0	0	0	0	0	0	0	0	0	0	0
			Gaine phase / terre / neutre	2,5mm²	23,47					0	23,47	0	0	0	0	0	0	0	0	0	0	0	0	0	0	0	0	0	0	0	0	0	0	0	0	0	0	0	0	0	0	0	0	0	0	0	0	0	0	0	0	0	0	0	0	0	0	0	0	0	0	0	0	0	0
			Boîtier dérivation 2 i/o ?		3				Option boîtier dérivation					0	0	0	0	0	0	0	0	0	0	0	0	0	0	0	0	0	0	3	0	0	0	0	0	0	0	0	0	0	0	0	0	0	0	0	0	0	0	0	0	0	0	0	0	0	0	0	0	0	0	0	0	0	0	0	0
			Douille applique		2					0	0	0	0	0	0	0	0	0	0	0	0	0	0	0	0	0	0	0	2	0	0	0	0	0	0	0	0	0	0	0	0	0	0	0	0	0	0	0	0	0	0	0	0	0	0	0	0	0	0	0	0	0	0	0	0
			Douille plafonnier		1					0	0	1	0	0	0	0	0	0	0	0	0	0	0	0	0	0	0	0	0	0	0	0	0	0	0	0	0	0	0	0	0
			Interrupteur simple / va-et-vient		1					0	0	0	0	0	0	0	0	0	0	0	0	0	0	0	0	0	0	0	0	1	0	0	0	0	0	0	0	0	0	0	0	0	0	0	0	0	0	0	0	0	0	0	0	0	0	0	0	0	0	0	0	0	0	0	0
			Socle simple		3					0	0	3	0	0	0	0	0	0	0	0	0	0	0	0	0	0	0	0	0	0	0	0	0	0	0	0	0	0	0	0	0	0	0	0	0	0	0	0	0	0	0	0	0	0	0	0	0	0	0	0	0	0	0	0	0
			Interrupteur double : simple / va-et-vient + bouton poussoir		2				Keziah : applique + plafonnier / Ambre : applique + plafonnier					0	0	0	0	0	0	0	0	0	0	0	0	0	0	0	0	0	0	0	0	0	2	0	0	0	0	0	0	0	0	0	0	0	0	0	0	0	0	0	0	0	0	0	0	0	0	0	0	0	0	0	0	0	0	0	0
			Gaine phase / retour ?	2,5mm²	2				Option boîtier dérivation					0	0	0	0	0	0	0	0	0	0	0	0	0	0	0	0	0	0	0	0	0	0	0	0	0	0	0	0	0	0	0	0	0	0	0	0	0	0	0	0	0	0	0	0	0	0	0	0	0	0	0	0	0	0	0	0
			Gaine phase / terre / neutre (correction) ?	2,5mm²	-9				Option boîtier dérivation					0	-9	0	0	0	0	0	0	0	0	0	0	0	0	0	0	0	0	0	0	0	0	0	0	0	0	0	0	0	0	0	0	0	0	0	0	0	0	0	0	0	0	0	0	0	0	0	0	0	0	0	0	0	0	0	0
		Appliques P + O + Plafonnier Couloir	Boîtier dérivation 8i/o		1					0	0	0	0	0	0	0	0	0	0	0	0	0	0	0	0	0	0	0	0	0	0	0	1	0	0	0	0	0	0	0	0	0	0	0	0	0	0	0	0	0	0	0	0	0	0	0	0	0	0	0	0	0	0	0	0
			Gaine phase / terre / neutre		24,9					0	24,9	0	0	0	0	0	0	0	0	0	0	0	0	0	0	0	0	0	0	0	0	0	0	0	0	0	0	0	0	0	0	0	0	0	0	0	0	0	0	0	0	0	0	0	0	0	0	0	0	0	0	0	0	0	0
			Gaine navettes / phase		2,1					0	0	0	0	0	0	0	0	0	0	0	0	0	0	0	0	0	0	0	0	0	0	0	0	2,1	0	0	0	0	0	0	0	0	0	0	0	0	0	0	0	0	0	0	0	0	0	0	0	0	0	0	0	0	0	0	0
			Gaine navettes / retour		0					0	0	0	0	0	0	0	0	0	0	0	0	0	0	0	0	0	0	0	0	0	0	0	0	0	0	0	0	0	0	0	0	0	0	0	0	0	0	0	0	0	0	0	0	0	0	0	0	0	0	0	0	0	0	0	0
			Douille applique		4					0	0	0	0	0	0	0	0	0	0	0	0	0	0	0	0	0	0	0	4	0	0	0	0	0	0	0	0	0	0	0	0	0	0	0	0	0	0	0	0	0	0	0	0	0	0	0	0	0	0	0	0	0	0	0	0
			Douille plafonnier		1					0	0	0	0	0	0	0	0	0	0	0	0	0	0	0	0	0	0	0	0	0	0	0	0	0	0	1	0	0	0	0	0	0	0	0	0	0	0	0	0	0	0	0	0	0	0	0	0	0	0	0	0	0	0	0	0
			Socle simple		5				Socles pour douilles					0	0	5	0	0	0	0	0	0	0	0	0	0	0	0	0	0	0	0	0	0	0	0	0	0	0	0	0	0	0	0	0	0	0	0	0	0	0	0	0	0	0	0	0	0	0	0	0	0	0	0	0	0	0	0	0
			Interrupteur simple / va-et-vient		6					0	0	0	0	0	0	0	0	0	0	0	0	0	0	0	0	0	0	0	0	6	0	0	0	0	0	0	0	0	0	0	0	0	0	0	0	0	0	0	0	0	0	0	0	0	0	0	0	0	0	0	0	0	0	0	0
			Socle simple		4				P&O : applique Ouest + aplliques attente Est / Couloir : entrée Ouest					0	0	4	0	0	0	0	0	0	0	0	0	0	0	0	0	0	0	0	0	0	0	0	0	0	0	0	0	0	0	0	0	0	0	0	0	0	0	0	0	0	0	0	0	0	0	0	0	0	0	0	0	0	0	0	0
			Socle simple		2				P&O : applique Est w/ plafonnier / Couloir w/ plafonnier salle de jeu					0	0	2	0	0	0	0	0	0	0	0	0	0	0	0	0	0	0	0	0	0	0	0	0	0	0	0	0	0	0	0	0	0	0	0	0	0	0	0	0	0	0	0	0	0	0	0	0	0	0	0	0	0	0	0	0
			Interrupteur double : simple / va-et-vient + bouton poussoir		2				P&O : applique Est w/ plafonnier / Couloir w/ plafonnier salle de jeu					0	0	0	0	0	0	0	0	0	0	0	0	0	0	0	0	0	0	0	0	0	2	0	0	0	0	0	0	0	0	0	0	0	0	0	0	0	0	0	0	0	0	0	0	0	0	0	0	0	0	0	0	0	0	0	0
			Gaine phase / retour ?		8				Option boîtier dérivation pour applique P&O					0	0	0	0	0	0	0	0	0	0	0	0	0	0	0	0	0	0	0	0	0	0	0	0	0	0	0	0	0	0	0	0	0	0	0	0	0	0	0	0	0	0	0	0	0	0	0	0	0	0	0	0	0	0	0	0
			Boîtier dérivation 2 i/o ?		4				Option boîtier dérivation					0	0	0	0	0	0	0	0	0	0	0	0	0	0	0	0	0	0	4	0	0	0	0	0	0	0	0	0	0	0	0	0	0	0	0	0	0	0	0	0	0	0	0	0	0	0	0	0	0	0	0	0	0	0	0	0
			Gaine phase / terre / neutre (correction) ?		-12				Option boîtier dérivation					0	-12	0	0	0	0	0	0	0	0	0	0	0	0	0	0	0	0	0	0	0	0	0	0	0	0	0	0	0	0	0	0	0	0	0	0	0	0	0	0	0	0	0	0	0	0	0	0	0	0	0	0	0	0	0	0
			Boîtier attente ?		4				P&O : appliques en attente Est					0	0	0	0	0	0	0	0	0	0	0	0	0	0	0	0	0	0	0	0	0	0	0	0	0	0	0	4	0	0	0	0	0	0	0	0	0	0	0	0	0	0	0	0	0	0	0	0	0	0	0	0	0	0	0	0
			Interrupteur simple / va-et-vient ?		-2				P&O : appliques en attente Est					0	0	0	0	0	0	0	0	0	0	0	0	0	0	0	0	0	0	0	0	0	0	0	0	0	0	0	0	0	0	0	0	0	0	0	0	0	0	0	0	0	0	0	0	0	0	0	0	0	0	0	0	0	0	0	0
			Douille applique ?		-2				P&O : appliques en attente Est					0	0	0	0	0	0	0	0	0	0	0	0	0	0	0	0	0	0	0	-2	0	0	0	0	0	0	0	0	0	0	0	0	0	0	0	0	0	0	0	0	0	0	0	0	0	0	0	0	0	0	0	0	0	0	0	0
			Socle simple ?		-4				P&O : appliques en attente Est					0	0	0	0	0	0	0	0	0	0	0	0	0	0	0	0	0	0	0	0	0	0	0	0	0	0	0	0	0	0	0	0	0	0	0	0	0	0	0	0	0	0	0	0	0	0	0	0	0	0	0	0	0	0	0	0
2	Plafonniers Chambres		Différentiel	16A	1					0	0	0	0	0	16A	0	1	0	0	0	0	0	0	0	0	0	0	0	0	0	0	0	0	0	0	0	0	0	0	0	0	0	0	0	0	0	0	0	0	0	0	0	0	0	0	0	0	0	0	0	0	0	0	0	0
			Gaine retour / neutre / terre	2,5mm²	38,1					0	0	0	0	0	0	0	0	0	0	0	0	0	0	0	0	0	0	0	0	0	0	0	0	0	0	0	0	38,1	0	0	0	0	0	0	0	0	0	0	0	0	0	0	0	0	0	0	0	0	0	0	0	0	0	0	0
			Gaine retour / neutre	1,5mm²	10					0	0	0	0	0	0	0	0	0	0	0	0	0	0	0	0	0	0	0	0	0	0	0	0	0	0	0	0	0	10	0	0	0	0	0	0	0	0	0	0	0	0	0	0	0	0	0	0	0	0	0	0	0	0	0	0
			Boîtier dérivation 5 i/o		1					0	0	0	0	0	0	0	0	0	0	0	0	0	0	0	0	0	0	0	0	0	0	0	0	0	0	0	0	0	0	1	0	0	0	0	0	0	0	0	0	0	0	0	0	0	0	0	0	0	0	0	0	0	0	0	0
			Barrette phase ?		1				Option à l’intérieur du tableau					0	0	0	0	0	0	0	0	0	0	0	0	0	0	0	0	0	0	0	0	0	0	0	0	0	0	0	0	0	0	0	1	0	0	0	0	0	0	0	0	0	0	0	0	0	0	0	0	0	0	0	0	0	0	0	0
			Barrette neutre ?		1				Option à l’intérieur du tableau					0	0	0	0	0	0	0	0	0	0	0	0	0	0	0	0	0	0	0	0	0	0	0	0	0	0	0	0	0	0	0	0	1	0	0	0	0	0	0	0	0	0	0	0	0	0	0	0	0	0	0	0	0	0	0	0
			Boîtier 5 i/o (correction) ?		-1				Option à l’intérieur du tableau					0	0	0	0	0	0	0	0	0	0	0	0	0	0	0	0	0	0	0	0	0	0	0	0	0	0	0	0	0	0	0	0	0	0	0	0	0	0	0	0	0	0	0	0	0	0	0	0	0	0	0	0	0	0	0	0
			Gaine retour / neutre (correction) ?		-10				Option à l’intérieur du tableau					0	0	0	0	0	0	0	0	0	0	0	0	0	0	0	0	0	0	0	0	0	0	0	0	0	0	0	0	0	0	0	0	0	0	0	0	0	0	0	0	0	0	0	0	0	0	0	0	0	0	0	0	0	0	0	0
			Douille plafonnier		4					0	0	0	0	0	0	0	0	0	0	0	0	0	0	0	0	0	0	0	0	0	0	0	0	0	0	4	0	0	0	0	0	0	0	0	0	0	0	0	0	0	0	0	0	0	0	0	0	0	0	0	0	0	0	0	0
			Socle simple		4					0	0	4	0	0	0	0	0	0	0	0	0	0	0	0	0	0	0	0	0	0	0	0	0	0	0	0	0	0	0	0	0	0	0	0	0	0	0	0	0	0	0	0	0	0	0	0	0	0	0	0	0	0	0	0	0
		Chambre P&O	Gaine retour / neutre	1,5mm²	11,4					0	0	0	0	0	0	0	0	0	0	0	0	0	0	0	0	0	0	0	0	0	0	0	0	0	0	0	0	0	11,4	0	0	0	0	0	0	0	0	0	0	0	0	0	0	0	0	0	0	0	0	0	0	0	0	0	0
			Interrupteur bouton poussoir		2				cf Interrupteur double applique Est w/ plafonnier					0	0	0	0	0	0	0	0	0	0	0	0	0	0	0	0	0	0	0	0	0	0	0	0	0	0	0	0	0	0	0	0	0	2	0	0	0	0	0	0	0	0	0	0	0	0	0	0	0	0	0	0	0	0	0	0
			Socle simple		2					0	0	2	0	0	0	0	0	0	0	0	0	0	0	0	0	0	0	0	0	0	0	0	0	0	0	0	0	0	0	0	0	0	0	0	0	0	0	0	0	0	0	0	0	0	0	0	0	0	0	0	0	0	0	0	0
			Socle simple		0				cf Socle simple applique Est w/ plafonnier					0	0	0	0	0	0	0	0	0	0	0	0	0	0	0	0	0	0	0	0	0	0	0	0	0	0	0	0	0	0	0	0	0	0	0	0	0	0	0	0	0	0	0	0	0	0	0	0	0	0	0	0	0	0	0	0
			Boîtier dérivation 4 i/o		1					0	0	0	0	0	0	0	0	0	0	0	0	0	1	0	0	0	0	0	0	0	0	0	0	0	0	0	0	0	0	0	0	0	0	0	0	0	0	0	0	0	0	0	0	0	0	0	0	0	0	0	0	0	0	0	0
			Télérupteur unipôlaire		1					0	0	0	0	0	0	0	0	0	0	0	0	0	0	0	0	0	0	0	0	0	0	0	0	0	0	0	0	0	0	0	0	0	0	1	0	0	0	0	0	0	0	0	0	0	0	0	0	0	0	0	0	0	0	0	0
		Salle de Jeu	Gaine retour / neutre	1,5mm²	7					0	0	0	0	0	0	0	0	0	0	0	0	0	0	0	0	0	0	0	0	0	0	0	0	0	0	0	0	0	7	0	0	0	0	0	0	0	0	0	0	0	0	0	0	0	0	0	0	0	0	0	0	0	0	0	0
			Interrupteur bouton poussoir		1				cf. Interrupteur double Couloir w/ plafonnier salle de jeu + Interrupteur double Extérieur w/ plafonnier salle de jeu					0	0	0	0	0	0	0	0	0	0	0	0	0	0	0	0	0	0	0	0	0	0	0	0	0	0	0	0	0	0	0	0	0	1	0	0	0	0	0	0	0	0	0	0	0	0	0	0	0	0	0	0	0	0	0	0
			Interrupteur double : simple / va-et-vient avec témoin + bouton poussoir		1				Extérieur w/ plafonnier salle de jeu					0	0	0	0	0	0	0	0	0	0	0	0	0	0	0	0	0	0	0	0	0	0	0	0	0	0	0	0	0	0	0	0	0	0	0	1	0	0	0	0	0	0	0	0	0	0	0	0	0	0	0	0	0	0	0	0
			Socle simple		2				dont un partagé avec extérieur sud					0	0	2	0	0	0	0	0	0	0	0	0	0	0	0	0	0	0	0	0	0	0	0	0	0	0	0	0	0	0	0	0	0	0	0	0	0	0	0	0	0	0	0	0	0	0	0	0	0	0	0	0	0	0	0	0
			Socle simple		0				cf. Socle simple Couloir w/ plafonnier salle de jeu					0	0	0	0	0	0	0	0	0	0	0	0	0	0	0	0	0	0	0	0	0	0	0	0	0	0	0	0	0	0	0	0	0	0	0	0	0	0	0	0	0	0	0	0	0	0	0	0	0	0	0	0	0	0	0	0
			Boîtier dérivation 4 i/o		1					0	0	0	0	0	0	0	0	0	0	0	0	0	1	0	0	0	0	0	0	0	0	0	0	0	0	0	0	0	0	0	0	0	0	0	0	0	0	0	0	0	0	0	0	0	0	0	0	0	0	0	0	0	0	0	0
			Télérupteur unipôlaire		1					0	0	0	0	0	0	0	0	0	0	0	0	0	0	0	0	0	0	0	0	0	0	0	0	0	0	0	0	0	0	0	0	0	0	1	0	0	0	0	0	0	0	0	0	0	0	0	0	0	0	0	0	0	0	0	0
		Chambre A	Gaine retour / neutre	2,5mm²	9,3					0	0	0	0	0	0	0	0	0	0	0	0	0	0	0	0	0	0	0	0	0	0	0	0	0	0	0	0	0	9,3	0	0	0	0	0	0	0	0	0	0	0	0	0	0	0	0	0	0	0	0	0	0	0	0	0	0
			Interrupteur bouton poussoir		2				cf. Interrupteur double Ambre : applique + plafonnier					0	0	0	0	0	0	0	0	0	0	0	0	0	0	0	0	0	0	0	0	0	0	0	0	0	0	0	0	0	0	0	0	0	2	0	0	0	0	0	0	0	0	0	0	0	0	0	0	0	0	0	0	0	0	0	0
			Socle simple		2					0	0	2	0	0	0	0	0	0	0	0	0	0	0	0	0	0	0	0	0	0	0	0	0	0	0	0	0	0	0	0	0	0	0	0	0	0	0	0	0	0	0	0	0	0	0	0	0	0	0	0	0	0	0	0	0
			Socle simple		0				cf. Socle simple Ambre : applique + plafonnier					0	0	0	0	0	0	0	0	0	0	0	0	0	0	0	0	0	0	0	0	0	0	0	0	0	0	0	0	0	0	0	0	0	0	0	0	0	0	0	0	0	0	0	0	0	0	0	0	0	0	0	0	0	0	0	0
			Boîtier dérivation 4 i/o		1					0	0	0	0	0	0	0	0	0	0	0	0	0	1	0	0	0	0	0	0	0	0	0	0	0	0	0	0	0	0	0	0	0	0	0	0	0	0	0	0	0	0	0	0	0	0	0	0	0	0	0	0	0	0	0	0
			Télérupteur unipôlaire		1					0	0	0	0	0	0	0	0	0	0	0	0	0	0	0	0	0	0	0	0	0	0	0	0	0	0	0	0	0	0	0	0	0	0	1	0	0	0	0	0	0	0	0	0	0	0	0	0	0	0	0	0	0	0	0	0
		Chambre K	Gaine retour / neutre	2,5mm²	0					0	0	0	0	0	0	0	0	0	0	0	0	0	0	0	0	0	0	0	0	0	0	0	0	0	0	0	0	0	0	0	0	0	0	0	0	0	0	0	0	0	0	0	0	0	0	0	0	0	0	0	0	0	0	0	0
			Interrupteur bouton poussoir		1				cf. Interrupteur double Keziah : applique + plafonnier					0	0	0	0	0	0	0	0	0	0	0	0	0	0	0	0	0	0	0	0	0	0	0	0	0	0	0	0	0	0	0	0	0	1	0	0	0	0	0	0	0	0	0	0	0	0	0	0	0	0	0	0	0	0	0	0
			Interrupteur double : simple / va-et-vient avec témoin + bouton poussoir		1				partagé avec extérieur est					0	0	0	0	0	0	0	0	0	0	0	0	0	0	0	0	0	0	0	0	0	0	0	0	0	0	0	0	0	0	0	0	0	0	0	1	0	0	0	0	0	0	0	0	0	0	0	0	0	0	0	0	0	0	0	0
			Socle simple		1					0	0	1	0	0	0	0	0	0	0	0	0	0	0	0	0	0	0	0	0	0	0	0	0	0	0	0	0	0	0	0	0	0	0	0	0	0	0	0	0	0	0	0	0	0	0	0	0	0	0	0	0	0	0	0	0
			Socle simple		0				cf. Socle simple Keziah : applique + plafonnier / Socle déjà installé					0	0	0	0	0	0	0	0	0	0	0	0	0	0	0	0	0	0	0	0	0	0	0	0	0	0	0	0	0	0	0	0	0	0	0	0	0	0	0	0	0	0	0	0	0	0	0	0	0	0	0	0	0	0	0	0
			Boîtier dérivation 4 i/o		1					0	0	0	0	0	0	0	0	0	0	0	0	0	1	0	0	0	0	0	0	0	0	0	0	0	0	0	0	0	0	0	0	0	0	0	0	0	0	0	0	0	0	0	0	0	0	0	0	0	0	0	0	0	0	0	0
			Télérupteur unipôlaire		1					0	0	0	0	0	0	0	0	0	0	0	0	0	0	0	0	0	0	0	0	0	0	0	0	0	0	0	0	0	0	0	0	0	0	1	0	0	0	0	0	0	0	0	0	0	0	0	0	0	0	0	0	0	0	0	0
3	SdB + WC + Local technique + Sas		Différentiel	16A	1					0	0	0	0	0	16A	0	1	0	0	0	0	0	0	0	0	0	0	0	0	0	0	0	0	0	0	0	0	0	0	0	0	0	0	0	0	0	0	0	0	0	0	0	0	0	0	0	0	0	0	0	0	0	0	0	0
			Gaine phase / terre / neutre	2,5mm²	2,5					0	2,5	0	0	0	0	0	0	0	0	0	0	0	0	0	0	0	0	0	0	0	0	0	0	0	0	0	0	0	0	0	0	0	0	0	0	0	0	0	0	0	0	0	0	0	0	0	0	0	0	0	0	0	0	0	0
			Boîtier dérivation 4 i/o		1					0	0	0	0	0	0	0	0	0	0	0	0	0	1	0	0	0	0	0	0	0	0	0	0	0	0	0	0	0	0	0	0	0	0	0	0	0	0	0	0	0	0	0	0	0	0	0	0	0	0	0	0	0	0	0	0
		WC	Gaine phase / terre / neutre	2,5mm²	7,2					0	7,2	0	0	0	0	0	0	0	0	0	0	0	0	0	0	0	0	0	0	0	0	0	0	0	0	0	0	0	0	0	0	0	0	0	0	0	0	0	0	0	0	0	0	0	0	0	0	0	0	0	0	0	0	0	0
			Interrupteur simple / va-et-vient		1					0	0	0	0	0	0	0	0	0	0	0	0	0	0	0	0	0	0	0	0	1	0	0	0	0	0	0	0	0	0	0	0	0	0	0	0	0	0	0	0	0	0	0	0	0	0	0	0	0	0	0	0	0	0	0	0
			Socle simple		1					0	0	1	0	0	0	0	0	0	0	0	0	0	0	0	0	0	0	0	0	0	0	0	0	0	0	0	0	0	0	0	0	0	0	0	0	0	0	0	0	0	0	0	0	0	0	0	0	0	0	0	0	0	0	0	0
			Douille plafonnier		1					0	0	0	0	0	0	0	0	0	0	0	0	0	0	0	0	0	0	0	0	0	0	0	0	0	0	1	0	0	0	0	0	0	0	0	0	0	0	0	0	0	0	0	0	0	0	0	0	0	0	0	0	0	0	0	0
			Socle simple		1					0	0	1	0	0	0	0	0	0	0	0	0	0	0	0	0	0	0	0	0	0	0	0	0	0	0	0	0	0	0	0	0	0	0	0	0	0	0	0	0	0	0	0	0	0	0	0	0	0	0	0	0	0	0	0	0
			Gaine phase / retour ?		0				Option boîtier dérivation					0	0	0	0	0	0	0	0	0	0	0	0	0	0	0	0	0	0	0	0	0	0	0	0	0	0	0	0	0	0	0	0	0	0	0	0	0	0	0	0	0	0	0	0	0	0	0	0	0	0	0	0	0	0	0	0
			Gaine phase / terre / neutre (correction) ?		-3				Option boîtier dérivation					0	-3	0	0	0	0	0	0	0	0	0	0	0	0	0	0	0	0	0	0	0	0	0	0	0	0	0	0	0	0	0	0	0	0	0	0	0	0	0	0	0	0	0	0	0	0	0	0	0	0	0	0	0	0	0	0
			Boîtier dérivation 2 i/o ?		1				Option boîtier dérivation					0	0	0	0	0	0	0	0	0	0	0	0	0	0	0	0	0	0	1	0	0	0	0	0	0	0	0	0	0	0	0	0	0	0	0	0	0	0	0	0	0	0	0	0	0	0	0	0	0	0	0	0	0	0	0	0
		SdB	Gaine phase / terre / neutre	2,5mm²	9,5					0	9,5	0	0	0	0	0	0	0	0	0	0	0	0	0	0	0	0	0	0	0	0	0	0	0	0	0	0	0	0	0	0	0	0	0	0	0	0	0	0	0	0	0	0	0	0	0	0	0	0	0	0	0	0	0	0
			Interrupteur simple / va-et-vient		1					0	0	0	0	0	0	0	0	0	0	0	0	0	0	0	0	0	0	0	0	1	0	0	0	0	0	0	0	0	0	0	0	0	0	0	0	0	0	0	0	0	0	0	0	0	0	0	0	0	0	0	0	0	0	0	0
			Socle simple		1					0	0	1	0	0	0	0	0	0	0	0	0	0	0	0	0	0	0	0	0	0	0	0	0	0	0	0	0	0	0	0	0	0	0	0	0	0	0	0	0	0	0	0	0	0	0	0	0	0	0	0	0	0	0	0	0
			Douille plafonnier		2					0	0	0	0	0	0	0	0	0	0	0	0	0	0	0	0	0	0	0	0	0	0	0	0	0	0	2	0	0	0	0	0	0	0	0	0	0	0	0	0	0	0	0	0	0	0	0	0	0	0	0	0	0	0	0	0
			Socle simple		2					0	0	2	0	0	0	0	0	0	0	0	0	0	0	0	0	0	0	0	0	0	0	0	0	0	0	0	0	0	0	0	0	0	0	0	0	0	0	0	0	0	0	0	0	0	0	0	0	0	0	0	0	0	0	0	0
			Gaine phase / retour ?		0				Option boîtier dérivation					0	0	0	0	0	0	0	0	0	0	0	0	0	0	0	0	0	0	0	0	0	0	0	0	0	0	0	0	0	0	0	0	0	0	0	0	0	0	0	0	0	0	0	0	0	0	0	0	0	0	0	0	0	0	0	0
			Gaine phase / terre / neutre (correction) ?		-3				Option boîtier dérivation					0	-3	0	0	0	0	0	0	0	0	0	0	0	0	0	0	0	0	0	0	0	0	0	0	0	0	0	0	0	0	0	0	0	0	0	0	0	0	0	0	0	0	0	0	0	0	0	0	0	0	0	0	0	0	0	0
			Boîtier dérivation 2 i/o ?		1				Option boîtier dérivation					0	0	0	0	0	0	0	0	0	0	0	0	0	0	0	0	0	0	1	0	0	0	0	0	0	0	0	0	0	0	0	0	0	0	0	0	0	0	0	0	0	0	0	0	0	0	0	0	0	0	0	0	0	0	0	0
		Local technique	Gaine phase / terre / neutre		7,2					0	7,2	0	0	0	0	0	0	0	0	0	0	0	0	0	0	0	0	0	0	0	0	0	0	0	0	0	0	0	0	0	0	0	0	0	0	0	0	0	0	0	0	0	0	0	0	0	0	0	0	0	0	0	0	0	0
			Boîtier dérivation 3 i/o		1				Option boîtier dérivation obligatoire					0	0	0	0	0	0	0	0	0	0	0	0	0	0	0	0	0	1	0	0	0	0	0	0	0	0	0	0	0	0	0	0	0	0	0	0	0	0	0	0	0	0	0	0	0	0	0	0	0	0	0	0	0	0	0	0
			Gaine phase / retour		2					0	0	0	0	0	0	0	0	0	0	0	0	0	0	0	0	0	0	0	0	0	0	2	0	0	0	0	0	0	0	0	0	0	0	0	0	0	0	0	0	0	0	0	0	0	0	0	0	0	0	0	0	0	0	0	0
			Interrupteur simple / va-et-vient		1					0	0	0	0	0	0	0	0	0	0	0	0	0	0	0	0	0	0	0	0	1	0	0	0	0	0	0	0	0	0	0	0	0	0	0	0	0	0	0	0	0	0	0	0	0	0	0	0	0	0	0	0	0	0	0	0
			Socle simple		1					0	0	1	0	0	0	0	0	0	0	0	0	0	0	0	0	0	0	0	0	0	0	0	0	0	0	0	0	0	0	0	0	0	0	0	0	0	0	0	0	0	0	0	0	0	0	0	0	0	0	0	0	0	0	0	0
			Douille plafonnier		1					0	0	0	0	0	0	0	0	0	0	0	0	0	0	0	0	0	0	0	0	0	0	0	0	0	0	1	0	0	0	0	0	0	0	0	0	0	0	0	0	0	0	0	0	0	0	0	0	0	0	0	0	0	0	0	0
			Socle simple		1					0	0	1	0	0	0	0	0	0	0	0	0	0	0	0	0	0	0	0	0	0	0	0	0	0	0	0	0	0	0	0	0	0	0	0	0	0	0	0	0	0	0	0	0	0	0	0	0	0	0	0	0	0	0	0	0
		Sas	Gaine phase / terre / neutre		3					0	3	0	0	0	0	0	0	0	0	0	0	0	0	0	0	0	0	0	0	0	0	0	0	0	0	0	0	0	0	0	0	0	0	0	0	0	0	0	0	0	0	0	0	0	0	0	0	0	0	0	0	0	0	0	0
			Boîtier dérivation 4 i/o		1					0	0	0	0	0	0	0	0	0	0	0	0	0	1	0	0	0	0	0	0	0	0	0	0	0	0	0	0	0	0	0	0	0	0	0	0	0	0	0	0	0	0	0	0	0	0	0	0	0	0	0	0	0	0	0	0
			Gaine navettes / phase		2,2					0	0	0	0	0	0	0	0	0	0	0	0	0	0	0	0	0	0	0	0	0	0	0	0	2,2	0	0	0	0	0	0	0	0	0	0	0	0	0	0	0	0	0	0	0	0	0	0	0	0	0	0	0	0	0	0	0
			Gaine navettes / retour		0					0	0	0	0	0	0	0	0	0	0	0	0	0	0	0	0	0	0	0	0	0	0	0	0	0	0	0	0	0	0	0	0	0	0	0	0	0	0	0	0	0	0	0	0	0	0	0	0	0	0	0	0	0	0	0	0
			Interrupteur simple / va-et-vient		2					0	0	0	0	0	0	0	0	0	0	0	0	0	0	0	0	0	0	0	0	2	0	0	0	0	0	0	0	0	0	0	0	0	0	0	0	0	0	0	0	0	0	0	0	0	0	0	0	0	0	0	0	0	0	0	0
			Socle simple		1					0	0	1	0	0	0	0	0	0	0	0	0	0	0	0	0	0	0	0	0	0	0	0	0	0	0	0	0	0	0	0	0	0	0	0	0	0	0	0	0	0	0	0	0	0	0	0	0	0	0	0	0	0	0	0	0
			Socle triple		1				Partagé avec extérieurs					0	0	0	0	1	0	0	0	0	0	0	0	0	0	0	0	0	0	0	0	0	0	0	0	0	0	0	0	0	0	0	0	0	0	0	0	0	0	0	0	0	0	0	0	0	0	0	0	0	0	0	0	0	0	0	0
			Douille plafonnier		1					0	0	0	0	0	0	0	0	0	0	0	0	0	0	0	0	0	0	0	0	0	0	0	0	0	0	1	0	0	0	0	0	0	0	0	0	0	0	0	0	0	0	0	0	0	0	0	0	0	0	0	0	0	0	0	0
			Socle simple		1					0	0	1	0	0	0	0	0	0	0	0	0	0	0	0	0	0	0	0	0	0	0	0	0	0	0	0	0	0	0	0	0	0	0	0	0	0	0	0	0	0	0	0	0	0	0	0	0	0	0	0	0	0	0	0	0
4	Salon / Cuisine / Salle à manger / Couloir		Différentiel	16A	1					0	0	0	0	0	16A	0	1	0	0	0	0	0	0	0	0	0	0	0	0	0	0	0	0	0	0	0	0	0	0	0	0	0	0	0	0	0	0	0	0	0	0	0	0	0	0	0	0	0	0	0	0	0	0	0	0
			Gaine phase / terre / neutre	2,5mm²	6					0	6	0	0	0	0	0	0	0	0	0	0	0	0	0	0	0	0	0	0	0	0	0	0	0	0	0	0	0	0	0	0	0	0	0	0	0	0	0	0	0	0	0	0	0	0	0	0	0	0	0	0	0	0	0	0
			Boîtier dérivation 15 i/o		1					0	0	0	0	0	0	0	0	0	0	0	0	0	0	0	0	0	0	0	0	0	0	0	0	0	0	0	0	0	0	0	0	0	0	0	0	1	0	0	0	0	0	0	0	0	0	0	0	0	0	0	0	0	0	0	0
			Gaine retour / neutre	2,5mm²	6					0	0	0	0	0	0	0	0	0	0	0	0	0	0	0	0	0	0	0	0	0	0	0	0	0	0	0	0	0	6	0	0	0	0	0	0	0	0	0	0	0	0	0	0	0	0	0	0	0	0	0	0	0	0	0	0
			Boîtier dérivation 7 i/o		1					0	0	0	0	0	0	0	0	0	0	0	0	0	0	0	0	0	0	0	0	0	0	0	0	0	0	0	0	0	0	0	0	0	0	0	0	0	1	0	0	0	0	0	0	0	0	0	0	0	0	0	0	0	0	0	0
		Cuisine (principal)	Gaine phase / terre / neutre	2,5mm²	3,9					0	3,9	0	0	0	0	0	0	0	0	0	0	0	0	0	0	0	0	0	0	0	0	0	0	0	0	0	0	0	0	0	0	0	0	0	0	0	0	0	0	0	0	0	0	0	0	0	0	0	0	0	0	0	0	0	0
			Gaine phase / retour	2,5mm²	8,5					0	0	0	0	0	0	0	0	0	0	0	0	0	0	0	0	0	0	0	0	0	0	8,5	0	0	0	0	0	0	0	0	0	0	0	0	0	0	0	0	0	0	0	0	0	0	0	0	0	0	0	0	0	0	0	0	0
			Interrupteur double : simple / va-et-vient + simple / va-et-vient		1				Partagé avec interrupteur bar					0	0	0	0	0	0	0	0	0	0	0	0	0	0	0	0	0	0	0	0	0	0	0	0	0	0	0	0	0	0	0	0	0	0	0	0	0	0	1	0	0	0	0	0	0	0	0	0	0	0	0	0	0	0	0	0
			Socle triple		1				Partagé avec interrupteur bar / salle à manger / couloir / salon					0	0	0	0	1	0	0	0	0	0	0	0	0	0	0	0	0	0	0	0	0	0	0	0	0	0	0	0	0	0	0	0	0	0	0	0	0	0	0	0	0	0	0	0	0	0	0	0	0	0	0	0	0	0	0	0
			Douille plafonnier		1					0	0	0	0	0	0	0	0	0	0	0	0	0	0	0	0	0	0	0	0	0	0	0	0	0	0	1	0	0	0	0	0	0	0	0	0	0	0	0	0	0	0	0	0	0	0	0	0	0	0	0	0	0	0	0	0
			Socle simple		1					0	0	1	0	0	0	0	0	0	0	0	0	0	0	0	0	0	0	0	0	0	0	0	0	0	0	0	0	0	0	0	0	0	0	0	0	0	0	0	0	0	0	0	0	0	0	0	0	0	0	0	0	0	0	0	0
		Cuisine (évier)	Gaine phase / terre / neutre	2,5mm²	5,5					0	5,5	0	0	0	0	0	0	0	0	0	0	0	0	0	0	0	0	0	0	0	0	0	0	0	0	0	0	0	0	0	0	0	0	0	0	0	0	0	0	0	0	0	0	0	0	0	0	0	0	0	0	0	0	0	0
			Gaine phase / retour	2,5mm²	10,7					0	0	0	0	0	0	0	0	0	0	0	0	0	0	0	0	0	0	0	0	0	0	10,7	0	0	0	0	0	0	0	0	0	0	0	0	0	0	0	0	0	0	0	0	0	0	0	0	0	0	0	0	0	0	0	0	0
			Interrupteur simple / va-et-vient		1					0	0	0	0	0	0	0	0	0	0	0	0	0	0	0	0	0	0	0	0	1	0	0	0	0	0	0	0	0	0	0	0	0	0	0	0	0	0	0	0	0	0	0	0	0	0	0	0	0	0	0	0	0	0	0	0
			Socle simple		1					0	0	1	0	0	0	0	0	0	0	0	0	0	0	0	0	0	0	0	0	0	0	0	0	0	0	0	0	0	0	0	0	0	0	0	0	0	0	0	0	0	0	0	0	0	0	0	0	0	0	0	0	0	0	0	0
			Douille plafonnier		1					0	0	0	0	0	0	0	0	0	0	0	0	0	0	0	0	0	0	0	0	0	0	0	0	0	0	1	0	0	0	0	0	0	0	0	0	0	0	0	0	0	0	0	0	0	0	0	0	0	0	0	0	0	0	0	0
			Socle simple		1					0	0	1	0	0	0	0	0	0	0	0	0	0	0	0	0	0	0	0	0	0	0	0	0	0	0	0	0	0	0	0	0	0	0	0	0	0	0	0	0	0	0	0	0	0	0	0	0	0	0	0	0	0	0	0	0
		Bar	Gaine phase / terre / neutre		5,1					0	5,1	0	0	0	0	0	0	0	0	0	0	0	0	0	0	0	0	0	0	0	0	0	0	0	0	0	0	0	0	0	0	0	0	0	0	0	0	0	0	0	0	0	0	0	0	0	0	0	0	0	0	0	0	0	0
			Gaine phase / retour		8,5					0	0	0	0	0	0	0	0	0	0	0	0	0	0	0	0	0	0	0	0	0	0	8,5	0	0	0	0	0	0	0	0	0	0	0	0	0	0	0	0	0	0	0	0	0	0	0	0	0	0	0	0	0	0	0	0	0
			Interrupteur double : simple / va-et-vient + simple / va-et-vient		0				Partagé avec interrupteur Cuisine Principal					0	0	0	0	0	0	0	0	0	0	0	0	0	0	0	0	0	0	0	0	0	0	0	0	0	0	0	0	0	0	0	0	0	0	0	0	0	0	0	0	0	0	0	0	0	0	0	0	0	0	0	0	0	0	0	0
			Socle triple		0				Partagé avec interrupteur bar / salle à manger / couloir / salon					0	0	0	0	0	0	0	0	0	0	0	0	0	0	0	0	0	0	0	0	0	0	0	0	0	0	0	0	0	0	0	0	0	0	0	0	0	0	0	0	0	0	0	0	0	0	0	0	0	0	0	0	0	0	0	0
			Douille spot		2					0	0	0	0	0	0	0	0	0	0	0	0	0	0	0	0	0	0	0	0	0	0	0	0	0	0	0	0	0	0	0	0	0	0	0	0	0	0	0	2	0	0	0	0	0	0	0	0	0	0	0	0	0	0	0	0
			Socle simple		2					0	0	2	0	0	0	0	0	0	0	0	0	0	0	0	0	0	0	0	0	0	0	0	0	0	0	0	0	0	0	0	0	0	0	0	0	0	0	0	0	0	0	0	0	0	0	0	0	0	0	0	0	0	0	0	0
		Couloir	Gaine phase / terre / neutre		3,6					0	3,6	0	0	0	0	0	0	0	0	0	0	0	0	0	0	0	0	0	0	0	0	0	0	0	0	0	0	0	0	0	0	0	0	0	0	0	0	0	0	0	0	0	0	0	0	0	0	0	0	0	0	0	0	0	0
			Gaine retour / neutre		17,6					0	0	0	0	0	0	0	0	0	0	0	0	0	0	0	0	0	0	0	0	0	0	0	0	0	0	0	0	0	17,6	0	0	0	0	0	0	0	0	0	0	0	0	0	0	0	0	0	0	0	0	0	0	0	0	0	0
			Gaine retour / retour		6					0	0	0	0	0	0	0	0	0	0	0	0	0	0	0	0	0	0	0	0	0	0	0	0	0	0	0	0	0	0	0	0	0	0	0	0	0	0	0	0	6	0	0	0	0	0	0	0	0	0	0	0	0	0	0	0
			Boîtier dérivation 6 i/o		1				Pour interrupteurs couloir, salon, salle à manger au sud					0	0	0	0	0	0	0	0	0	0	0	0	0	0	0	0	0	0	0	0	0	0	0	0	0	0	0	0	0	0	0	0	0	0	0	0	0	0	0	0	0	1	0	0	0	0	0	0	0	0	0	0	0	0	0	0
			Interrupteur double : bouton poussoir / bouton poussoir		1				Inter entrée sas partagé avec inter salon					0	0	0	0	0	0	0	0	0	0	0	0	0	0	0	0	0	0	0	0	0	0	0	0	0	0	0	0	0	0	0	0	0	0	0	0	0	0	0	0	0	0	1	0	0	0	0	0	0	0	0	0	0	0	0	0
			Interrupteur bouton poussoir		2				Inter limite couloir / couloir + inter bar					0	0	0	0	0	0	0	0	0	0	0	0	0	0	0	0	0	0	0	0	0	0	0	0	0	0	0	0	0	0	0	0	0	2	0	0	0	0	0	0	0	0	0	0	0	0	0	0	0	0	0	0	0	0	0	0
			Socle double		1				Inter limite couloir / couloir partagé avec inter salle à manger et inter salon					0	0	0	1	0	0	0	0	0	0	0	0	0	0	0	0	0	0	0	0	0	0	0	0	0	0	0	0	0	0	0	0	0	0	0	0	0	0	0	0	0	0	0	0	0	0	0	0	0	0	0	0	0	0	0	0
			Socle simple		1				Partagé avec interrupteur bouton poussoir salon entrée sas					0	0	1	0	0	0	0	0	0	0	0	0	0	0	0	0	0	0	0	0	0	0	0	0	0	0	0	0	0	0	0	0	0	0	0	0	0	0	0	0	0	0	0	0	0	0	0	0	0	0	0	0	0	0	0	0
			Socle triple		0				Cf . Partagé avec interrupteur bar / salle à manger / couloir / salon					0	0	0	0	0	0	0	0	0	0	0	0	0	0	0	0	0	0	0	0	0	0	0	0	0	0	0	0	0	0	0	0	0	0	0	0	0	0	0	0	0	0	0	0	0	0	0	0	0	0	0	0	0	0	0	0
			Douille plafonnier ou spot		2					0	0	0	0	0	0	0	0	0	0	0	0	0	0	0	0	0	0	0	0	0	0	0	0	0	0	0	0	0	0	0	0	0	0	0	0	0	0	0	0	0	0	0	2	0	0	0	0	0	0	0	0	0	0	0	0
			Socle simple		2					0	0	2	0	0	0	0	0	0	0	0	0	0	0	0	0	0	0	0	0	0	0	0	0	0	0	0	0	0	0	0	0	0	0	0	0	0	0	0	0	0	0	0	0	0	0	0	0	0	0	0	0	0	0	0	0
			Télérupteur unipôlaire		1					0	0	0	0	0	0	0	0	0	0	0	0	0	0	0	0	0	0	0	0	0	0	0	0	0	0	0	0	0	0	0	0	0	0	1	0	0	0	0	0	0	0	0	0	0	0	0	0	0	0	0	0	0	0	0	0
		Salon	Gaine phase / terre / neutre		6					0	6	0	0	0	0	0	0	0	0	0	0	0	0	0	0	0	0	0	0	0	0	0	0	0	0	0	0	0	0	0	0	0	0	0	0	0	0	0	0	0	0	0	0	0	0	0	0	0	0	0	0	0	0	0	0
			Gaine retour / neutre		24,1					0	0	0	0	0	0	0	0	0	0	0	0	0	0	0	0	0	0	0	0	0	0	0	0	0	0	0	0	0	24,1	0	0	0	0	0	0	0	0	0	0	0	0	0	0	0	0	0	0	0	0	0	0	0	0	0	0
			Gaine retour / retour		6					0	0	0	0	0	0	0	0	0	0	0	0	0	0	0	0	0	0	0	0	0	0	0	0	0	0	0	0	0	0	0	0	0	0	0	0	0	0	0	0	6	0	0	0	0	0	0	0	0	0	0	0	0	0	0	0
			Interrupteur double : bouton poussoir / bouton poussoir		3				inter limite couloir / couloir partagé avec inter salle à manger + inter bar partagé avec inter salle à manger + inter sud partagé avec inter salle à manger					0	0	0	0	0	0	0	0	0	0	0	0	0	0	0	0	0	0	0	0	0	0	0	0	0	0	0	0	0	0	0	0	0	0	0	0	0	0	0	0	0	0	3	0	0	0	0	0	0	0	0	0	0	0	0	0
			Interrupteur double : bouton poussoir / bouton poussoir		0				cf. inter entrée sas partagé avec inter salon					0	0	0	0	0	0	0	0	0	0	0	0	0	0	0	0	0	0	0	0	0	0	0	0	0	0	0	0	0	0	0	0	0	0	0	0	0	0	0	0	0	0	0	0	0	0	0	0	0	0	0	0	0	0	0	0
			Socle double		0				cf. inter limite couloir / couloir partagé avec inter salle à manger et inter salon					0	0	0	0	0	0	0	0	0	0	0	0	0	0	0	0	0	0	0	0	0	0	0	0	0	0	0	0	0	0	0	0	0	0	0	0	0	0	0	0	0	0	0	0	0	0	0	0	0	0	0	0	0	0	0	0
			Socle simple		0				cf. inter entrée sas partagé avec inter salon					0	0	0	0	0	0	0	0	0	0	0	0	0	0	0	0	0	0	0	0	0	0	0	0	0	0	0	0	0	0	0	0	0	0	0	0	0	0	0	0	0	0	0	0	0	0	0	0	0	0	0	0	0	0	0	0
			Socle triple		0				Cf . Partagé avec interrupteur bar / salle à manger / couloir / salon					0	0	0	0	0	0	0	0	0	0	0	0	0	0	0	0	0	0	0	0	0	0	0	0	0	0	0	0	0	0	0	0	0	0	0	0	0	0	0	0	0	0	0	0	0	0	0	0	0	0	0	0	0	0	0	0
			Socle double		1				Inter sud partagé avec inter salle à manger + extérieur					0	0	0	1	0	0	0	0	0	0	0	0	0	0	0	0	0	0	0	0	0	0	0	0	0	0	0	0	0	0	0	0	0	0	0	0	0	0	0	0	0	0	0	0	0	0	0	0	0	0	0	0	0	0	0	0
			Douille plafonnier		1					0	0	0	0	0	0	0	0	0	0	0	0	0	0	0	0	0	0	0	0	0	0	0	0	0	0	1	0	0	0	0	0	0	0	0	0	0	0	0	0	0	0	0	0	0	0	0	0	0	0	0	0	0	0	0	0
			Socle simple		1					0	0	1	0	0	0	0	0	0	0	0	0	0	0	0	0	0	0	0	0	0	0	0	0	0	0	0	0	0	0	0	0	0	0	0	0	0	0	0	0	0	0	0	0	0	0	0	0	0	0	0	0	0	0	0	0
			Télérupteur unipôlaire		1					0	0	0	0	0	0	0	0	0	0	0	0	0	0	0	0	0	0	0	0	0	0	0	0	0	0	0	0	0	0	0	0	0	0	1	0	0	0	0	0	0	0	0	0	0	0	0	0	0	0	0	0	0	0	0	0
		Salle à manger	Gaine phase / terre / neutre		4					0	4	0	0	0	0	0	0	0	0	0	0	0	0	0	0	0	0	0	0	0	0	0	0	0	0	0	0	0	0	0	0	0	0	0	0	0	0	0	0	0	0	0	0	0	0	0	0	0	0	0	0	0	0	0	0
			Gaine retour / neutre		20,1					0	0	0	0	0	0	0	0	0	0	0	0	0	0	0	0	0	0	0	0	0	0	0	0	0	0	0	0	0	20,1	0	0	0	0	0	0	0	0	0	0	0	0	0	0	0	0	0	0	0	0	0	0	0	0	0	0
			Gaine retour / retour		6					0	0	0	0	0	0	0	0	0	0	0	0	0	0	0	0	0	0	0	0	0	0	0	0	0	0	0	0	0	0	0	0	0	0	0	0	0	0	0	0	6	0	0	0	0	0	0	0	0	0	0	0	0	0	0	0
			Interrupteur double : bouton poussoir / bouton poussoir		0				cf inter limite couloir / couloir partagé avec salle à manger + inter bar partagé avec inter salle à manger + inter sud partagé avec inter salle à manger					0	0	0	0	0	0	0	0	0	0	0	0	0	0	0	0	0	0	0	0	0	0	0	0	0	0	0	0	0	0	0	0	0	0	0	0	0	0	0	0	0	0	0	0	0	0	0	0	0	0	0	0	0	0	0	0
			Socle double		0				cf. inter sud partagé avec salle à manger + cf. inter limite couloir / couloir partagé avec inter salle à manger et inter salon					0	0	0	0	0	0	0	0	0	0	0	0	0	0	0	0	0	0	0	0	0	0	0	0	0	0	0	0	0	0	0	0	0	0	0	0	0	0	0	0	0	0	0	0	0	0	0	0	0	0	0	0	0	0	0	0
			Socle triple		0				cf. partagé avec interrupteur bar / salle à manger / couloir / sas					0	0	0	0	0	0	0	0	0	0	0	0	0	0	0	0	0	0	0	0	0	0	0	0	0	0	0	0	0	0	0	0	0	0	0	0	0	0	0	0	0	0	0	0	0	0	0	0	0	0	0	0	0	0	0	0
			Douille plafonnier		1					0	0	0	0	0	0	0	0	0	0	0	0	0	0	0	0	0	0	0	0	0	0	0	0	0	0	1	0	0	0	0	0	0	0	0	0	0	0	0	0	0	0	0	0	0	0	0	0	0	0	0	0	0	0	0	0
			Socle simple		1					0	0	1	0	0	0	0	0	0	0	0	0	0	0	0	0	0	0	0	0	0	0	0	0	0	0	0	0	0	0	0	0	0	0	0	0	0	0	0	0	0	0	0	0	0	0	0	0	0	0	0	0	0	0	0	0
			Télérupteur unipôlaire		1					0	0	0	0	0	0	0	0	0	0	0	0	0	0	0	0	0	0	0	0	0	0	0	0	0	0	0	0	0	0	0	0	0	0	1	0	0	0	0	0	0	0	0	0	0	0	0	0	0	0	0	0	0	0	0	0
5	Extérieur Nord / Ouest		Différentiel	16A	1					0	0	0	0	0	16A	0	1	0	0	0	0	0	0	0	0	0	0	0	0	0	0	0	0	0	0	0	0	0	0	0	0	0	0	0	0	0	0	0	0	0	0	0	0	0	0	0	0	0	0	0	0	0	0	0	0
			Gaine phase / terre / neutre		10					0	10	0	0	0	0	0	0	0	0	0	0	0	0	0	0	0	0	0	0	0	0	0	0	0	0	0	0	0	0	0	0	0	0	0	0	0	0	0	0	0	0	0	0	0	0	0	0	0	0	0	0	0	0	0	0
			Boîtier dérivation 6 i/o		1					0	0	0	0	0	0	0	0	0	0	0	0	0	0	0	0	0	0	0	0	0	0	0	0	0	0	0	0	0	0	0	0	0	0	0	0	0	0	0	0	0	1	0	0	0	0	0	0	0	0	0	0	0	0	0	0
		Extérieur Nord Est	Gaine phase / terre / neutre		16,5					0	16,5	0	0	0	0	0	0	0	0	0	0	0	0	0	0	0	0	0	0	0	0	0	0	0	0	0	0	0	0	0	0	0	0	0	0	0	0	0	0	0	0	0	0	0	0	0	0	0	0	0	0	0	0	0	0
			Gaine phase / retour / neutre		2					0	0	0	0	0	0	0	0	0	0	0	0	0	0	0	0	0	0	0	0	0	0	0	0	0	0	0	0	0	0	0	0	0	0	0	0	0	0	0	0	0	0	0	0	2	0	0	0	0	0	0	0	0	0	0	0
			Boîtier dérivation 2 i/o		1					0	0	0	0	0	0	0	0	0	0	0	0	0	0	0	0	0	0	1	0	0	0	0	0	0	0	0	0	0	0	0	0	0	0	0	0	0	0	0	0	0	0	0	0	0	0	0	0	0	0	0	0	0	0	0	0
			Socle triple		0				cf. partagé avec extérieurs					0	0	0	0	0	0	0	0	0	0	0	0	0	0	0	0	0	0	0	0	0	0	0	0	0	0	0	0	0	0	0	0	0	0	0	0	0	0	0	0	0	0	0	0	0	0	0	0	0	0	0	0	0	0	0	0
			Interrupteur double avec témoin : simple / va-et-vient + simple / va-et-vient		1				partagé avec extérieur nord					0	0	0	0	0	0	0	0	0	0	0	0	0	0	0	0	0	0	0	0	0	0	0	0	0	0	0	0	0	0	0	0	0	0	0	0	0	0	0	0	0	0	0	0	0	1	0	0	0	0	0	0	0	0	0	0
			Douille extérieur		2					0	0	0	0	0	0	0	0	0	0	0	0	0	0	0	0	0	0	0	0	0	0	0	0	0	0	0	0	0	0	0	0	0	0	0	0	0	0	0	0	0	0	0	0	0	0	2	0	0	0	0	0	0	0	0	0
			Socle simple extérieur		2					0	0	0	0	0	0	0	0	0	0	0	0	0	0	0	0	0	0	0	0	0	0	0	0	0	0	0	0	0	0	0	0	0	0	0	0	0	0	0	0	0	0	0	0	0	0	0	2	0	0	0	0	0	0	0	0
		Extérieur Nord	Gaine phase / terre / neutre		19,8					0	19,8	0	0	0	0	0	0	0	0	0	0	0	0	0	0	0	0	0	0	0	0	0	0	0	0	0	0	0	0	0	0	0	0	0	0	0	0	0	0	0	0	0	0	0	0	0	0	0	0	0	0	0	0	0	0
			Boîtier dérivation 4 i/o		1					0	0	0	0	0	0	0	0	0	0	0	0	0	1	0	0	0	0	0	0	0	0	0	0	0	0	0	0	0	0	0	0	0	0	0	0	0	0	0	0	0	0	0	0	0	0	0	0	0	0	0	0	0	0	0	0
			Boîtier dérivation extérieur 3 i/o		1					0	0	0	0	0	0	0	0	0	0	0	0	0	0	0	0	0	0	0	0	0	0	0	0	0	0	0	0	0	0	0	0	0	0	0	0	0	0	0	0	0	0	0	0	0	0	0	0	0	0	0	0	0	0	0	0
			Gaine navettes / phase		7,5					0	0	0	0	0	0	0	0	0	0	0	0	0	0	0	0	0	0	0	0	0	0	0	0	7,5	0	0	0	0	0	0	0	0	0	0	0	0	0	0	0	0	0	0	0	0	0	0	0	0	0	0	0	0	0	0	0
			Gaine navettes / phase / neutre		0					0	0	0	0	0	0	0	0	0	0	0	0	0	0	0	0	0	0	0	0	0	0	0	0	0	0	0	0	0	0	0	0	0	0	0	0	0	0	0	0	0	0	0	0	0	0	0	0	0	0	0	0	0	0	0	0
			Interrupteur double avec témoin : simple / va-et-vient + simple / va-et-vient		0				cf. partagé avec extérieur nord					0	0	0	0	0	0	0	0	0	0	0	0	0	0	0	0	0	0	0	0	0	0	0	0	0	0	0	0	0	0	0	0	0	0	0	0	0	0	0	0	0	0	0	0	0	0	0	0	0	0	0	0	0	0	0	0
			Socle triple		0				cf. partagé avec extérieurs					0	0	0	0	0	0	0	0	0	0	0	0	0	0	0	0	0	0	0	0	0	0	0	0	0	0	0	0	0	0	0	0	0	0	0	0	0	0	0	0	0	0	0	0	0	0	0	0	0	0	0	0	0	0	0	0
			Interrupteur extérieur double : simple / va-et-vient + simple / va-et-vient		1				partagé avec extérieur entrée sas					0	0	0	0	0	0	0	0	0	0	0	0	0	0	0	0	0	0	0	0	0	0	0	0	0	0	0	0	0	0	0	0	0	0	0	0	0	0	0	0	0	0	0	0	0	0	0	0	1	0	0	0	0	0	0	0
			Douille extérieur		2					0	0	0	0	0	0	0	0	0	0	0	0	0	0	0	0	0	0	0	0	0	0	0	0	0	0	0	0	0	0	0	0	0	0	0	0	0	0	0	0	0	0	0	0	0	0	2	0	0	0	0	0	0	0	0	0
			Socle simple extérieur		2					0	0	0	0	0	0	0	0	0	0	0	0	0	0	0	0	0	0	0	0	0	0	0	0	0	0	0	0	0	0	0	0	0	0	0	0	0	0	0	0	0	0	0	0	0	0	0	2	0	0	0	0	0	0	0	0
		Extérieur entrée Sas	Gaine phase / terre / neutre		1,7					0	1,7	0	0	0	0	0	0	0	0	0	0	0	0	0	0	0	0	0	0	0	0	0	0	0	0	0	0	0	0	0	0	0	0	0	0	0	0	0	0	0	0	0	0	0	0	0	0	0	0	0	0	0	0	0	0
			Boîtier dérivation 4 i/o		1					0	0	0	0	0	0	0	0	0	0	0	0	0	1	0	0	0	0	0	0	0	0	0	0	0	0	0	0	0	0	0	0	0	0	0	0	0	0	0	0	0	0	0	0	0	0	0	0	0	0	0	0	0	0	0	0
			Gaine navettes / phase		7,2					0	0	0	0	0	0	0	0	0	0	0	0	0	0	0	0	0	0	0	0	0	0	0	0	7,2	0	0	0	0	0	0	0	0	0	0	0	0	0	0	0	0	0	0	0	0	0	0	0	0	0	0	0	0	0	0	0
			Gaine navettes / phase / neutre		0					0	0	0	0	0	0	0	0	0	0	0	0	0	0	0	0	0	0	0	0	0	0	0	0	0	0	0	0	0	0	0	0	0	0	0	0	0	0	0	0	0	0	0	0	0	0	0	0	0	0	0	0	0	0	0	0
			Interrupteur double avec témoin : simple / va-et-vient + simple / va-et-vient		1				Partagé avec extérieur Ouest					0	0	0	0	0	0	0	0	0	0	0	0	0	0	0	0	0	0	0	0	0	0	0	0	0	0	0	0	0	0	0	0	0	0	0	0	0	0	0	0	0	0	0	0	0	1	0	0	0	0	0	0	0	0	0	0
			Socle triple		0				cf. partagé avec extérieurs					0	0	0	0	0	0	0	0	0	0	0	0	0	0	0	0	0	0	0	0	0	0	0	0	0	0	0	0	0	0	0	0	0	0	0	0	0	0	0	0	0	0	0	0	0	0	0	0	0	0	0	0	0	0	0	0
			Interrupteur extérieur double : simple / va-et-vient + simple / va-et-vient		0				cf. partagé avec extérieur entrée sas					0	0	0	0	0	0	0	0	0	0	0	0	0	0	0	0	0	0	0	0	0	0	0	0	0	0	0	0	0	0	0	0	0	0	0	0	0	0	0	0	0	0	0	0	0	0	0	0	0	0	0	0	0	0	0	0
			Douille extérieur		1					0	0	0	0	0	0	0	0	0	0	0	0	0	0	0	0	0	0	0	0	0	0	0	0	0	0	0	0	0	0	0	0	0	0	0	0	0	0	0	0	0	0	0	0	0	0	1	0	0	0	0	0	0	0	0	0
			Socle simple extérieur		1					0	0	0	0	0	0	0	0	0	0	0	0	0	0	0	0	0	0	0	0	0	0	0	0	0	0	0	0	0	0	0	0	0	0	0	0	0	0	0	0	0	0	0	0	0	0	0	1	0	0	0	0	0	0	0	0
		Extérieur Ouest	Gaine phase / terre / neutre		10,6					0	10,6	0	0	0	0	0	0	0	0	0	0	0	0	0	0	0	0	0	0	0	0	0	0	0	0	0	0	0	0	0	0	0	0	0	0	0	0	0	0	0	0	0	0	0	0	0	0	0	0	0	0	0	0	0	0
			Boîtier dérivation 4 i/o		1					0	0	0	0	0	0	0	0	0	0	0	0	0	1	0	0	0	0	0	0	0	0	0	0	0	0	0	0	0	0	0	0	0	0	0	0	0	0	0	0	0	0	0	0	0	0	0	0	0	0	0	0	0	0	0	0
			Boîtier dérivation extérieur 3 i/o		1					0	0	0	0	0	0	0	0	0	0	0	0	0	0	0	0	0	0	0	0	0	0	0	0	0	0	0	0	0	0	0	0	0	0	0	0	0	0	0	0	0	0	0	0	0	0	0	0	0	0	0	0	0	0	0	0
			Gaine navettes / navette / phase / neutre		2,2					0	0	0	0	0	0	0	0	0	0	0	0	0	0	0	0	0	0	0	0	0	0	0	0	0	0	0	0	0	0	0	0	0	0	0	0	0	0	0	0	0	0	0	0	0	0	0	0	0	0	2,2	0	0	0	0	0
			Gaine navettes / phase / neutre		0					0	0	0	0	0	0	0	0	0	0	0	0	0	0	0	0	0	0	0	0	0	0	0	0	0	0	0	0	0	0	0	0	0	0	0	0	0	0	0	0	0	0	0	0	0	0	0	0	0	0	0	0	0	0	0	0
			Interrupteur double avec témoin : simple / va-et-vient + simple / va-et-vient		0				cf. partagé avec extérieur Ouest					0	0	0	0	0	0	0	0	0	0	0	0	0	0	0	0	0	0	0	0	0	0	0	0	0	0	0	0	0	0	0	0	0	0	0	0	0	0	0	0	0	0	0	0	0	0	0	0	0	0	0	0	0	0	0	0
			Socle triple		0				cf. partagé avec extérieurs					0	0	0	0	0	0	0	0	0	0	0	0	0	0	0	0	0	0	0	0	0	0	0	0	0	0	0	0	0	0	0	0	0	0	0	0	0	0	0	0	0	0	0	0	0	0	0	0	0	0	0	0	0	0	0	0
			Interrupteur double avec témoin : simple / va-et-vient + simple / va-et-vient		1				partagé avec extérieur sud					0	0	0	0	0	0	0	0	0	0	0	0	0	0	0	0	0	0	0	0	0	0	0	0	0	0	0	0	0	0	0	0	0	0	0	0	0	0	0	0	0	0	0	0	0	0	0	0	0	0	0	0	0	0	0	0
			Socle double		0				cf. inter sud partagé avec salle à manger + extérieur					0	0	0	0	0	0	0	0	0	0	0	0	0	0	0	0	0	0	0	0	0	0	0	0	0	0	0	0	0	0	0	0	0	0	0	0	0	0	0	0	0	0	0	0	0	0	0	0	0	0	0	0	0	0	0	0
		Extérieur Carport	Gaine phase / terre / neutre		8,4					0	8,4	0	0	0	0	0	0	0	0	0	0	0	0	0	0	0	0	0	0	0	0	0	0	0	0	0	0	0	0	0	0	0	0	0	0	0	0	0	0	0	0	0	0	0	0	0	0	0	0	0	0	0	0	0	0
			Gaine phase / retour		2					0	0	0	0	0	0	0	0	0	0	0	0	0	0	0	0	0	0	0	0	0	0	2	0	0	0	0	0	0	0	0	0	0	0	0	0	0	0	0	0	0	0	0	0	0	0	0	0	0	0	0	0	0	0	0	0
			Interrupteur extérieur simple / va-et-vient		1					0	0	0	0	0	0	0	0	0	0	0	0	0	0	0	0	0	0	0	0	0	0	0	0	0	0	0	0	0	0	0	0	0	0	0	0	0	0	0	0	0	0	0	0	0	0	0	0	0	0	0	0	0	0	0	1
			Douille extérieur		1					0	0	0	0	0	0	0	0	0	0	0	0	0	0	0	0	0	0	0	0	0	0	0	0	0	0	0	0	0	0	0	0	0	0	0	0	0	0	0	0	0	0	0	0	0	0	1	0	0	0	0	0	0	0	0	0
			Socle simple extérieur		1					0	0	0	0	0	0	0	0	0	0	0	0	0	0	0	0	0	0	0	0	0	0	0	0	0	0	0	0	0	0	0	0	0	0	0	0	0	0	0	0	0	0	0	0	0	0	0	1	0	0	0	0	0	0	0	0
6	Extérieur Sud / Est		Différentiel	16A	1					0	0	0	0	0	16A	0	1	0	0	0	0	0	0	0	0	0	0	0	0	0	0	0	0	0	0	0	0	0	0	0	0	0	0	0	0	0	0	0	0	0	0	0	0	0	0	0	0	0	0	0	0	0	0	0	0
			Gaine phase / terre / neutre		39					0	39	0	0	0	0	0	0	0	0	0	0	0	0	0	0	0	0	0	0	0	0	0	0	0	0	0	0	0	0	0	0	0	0	0	0	0	0	0	0	0	0	0	0	0	0	0	0	0	0	0	0	0	0	0	0
			Boîtier dérivation 3 i/o		1					0	0	0	0	0	0	0	0	0	0	0	0	0	0	0	0	0	1	0	0	0	0	0	0	0	0	0	0	0	0	0	0	0	0	0	0	0	0	0	0	0	0	0	0	0	0	0	0	0	0	0	0	0	0	0	0
		Extérieur Est	Gaine phase / retour		2					0	0	0	0	0	0	0	0	0	0	0	0	0	0	0	0	0	0	0	0	0	0	2	0	0	0	0	0	0	0	0	0	0	0	0	0	0	0	0	0	0	0	0	0	0	0	0	0	0	0	0	0	0	0	0	0
			Interrupteur double : simple / va-et-vient avec témoin + bouton poussoir		0				cf partagé avec extérieur est					0	0	0	0	0	0	0	0	0	0	0	0	0	0	0	0	0	0	0	0	0	0	0	0	0	0	0	0	0	0	0	0	0	0	0	0	0	0	0	0	0	0	0	0	0	0	0	0	0	0	0	0	0	0	0	0
			Socle simple		0				cf. socle déjà installé					0	0	0	0	0	0	0	0	0	0	0	0	0	0	0	0	0	0	0	0	0	0	0	0	0	0	0	0	0	0	0	0	0	0	0	0	0	0	0	0	0	0	0	0	0	0	0	0	0	0	0	0	0	0	0	0
			Douille extérieur		1					0	0	0	0	0	0	0	0	0	0	0	0	0	0	0	0	0	0	0	0	0	0	0	0	0	0	0	0	0	0	0	0	0	0	0	0	0	0	0	0	0	0	0	0	0	0	1	0	0	0	0	0	0	0	0	0
			Socle simple extérieur		1					0	0	0	0	0	0	0	0	0	0	0	0	0	0	0	0	0	0	0	0	0	0	0	0	0	0	0	0	0	0	0	0	0	0	0	0	0	0	0	0	0	0	0	0	0	0	0	1	0	0	0	0	0	0	0	0
		Extérieur Sud	Boîtier dérivation 6 i/o		1					0	0	0	0	0	0	0	0	0	0	0	0	0	0	0	0	0	0	0	0	0	0	0	0	0	0	0	0	0	0	0	0	0	0	0	0	0	0	0	0	0	1	0	0	0	0	0	0	0	0	0	0	0	0	0	0
			Gaine navettes / navette / phase / neutre		2,2					0	0	0	0	0	0	0	0	0	0	0	0	0	0	0	0	0	0	0	0	0	0	0	0	0	0	0	0	0	0	0	0	0	0	0	0	0	0	0	0	0	0	0	0	0	0	0	0	0	0	2,2	0	0	0	0	0
			Gaine navettes / phase / neutre		10,5					0	0	0	0	0	0	0	0	0	0	0	0	0	0	0	0	0	0	0	0	0	0	0	0	0	0	0	0	0	0	0	0	0	0	0	0	0	0	0	0	0	0	0	0	0	0	0	0	0	10,5	0	0	0	0	0	0
			Interrupteur double avec témoin : simple / va-et-vient + simple / va-et-vient		0				cf. partagé avec extérieur sud					0	0	0	0	0	0	0	0	0	0	0	0	0	0	0	0	0	0	0	0	0	0	0	0	0	0	0	0	0	0	0	0	0	0	0	0	0	0	0	0	0	0	0	0	0	0	0	0	0	0	0	0	0	0	0	0
			Socle double		0				cf. inter sud partagé avec salle à manger + extérieur					0	0	0	0	0	0	0	0	0	0	0	0	0	0	0	0	0	0	0	0	0	0	0	0	0	0	0	0	0	0	0	0	0	0	0	0	0	0	0	0	0	0	0	0	0	0	0	0	0	0	0	0	0	0	0	0
			Interrupteur double : simple / va-et-vient avec témoin + bouton poussoir		0				cf. Extérieur w/ plafonnier salle de jeu					0	0	0	0	0	0	0	0	0	0	0	0	0	0	0	0	0	0	0	0	0	0	0	0	0	0	0	0	0	0	0	0	0	0	0	0	0	0	0	0	0	0	0	0	0	0	0	0	0	0	0	0	0	0	0	0
			Socle double		0				cf. dont un partagé avec extérieur sud					0	0	0	0	0	0	0	0	0	0	0	0	0	0	0	0	0	0	0	0	0	0	0	0	0	0	0	0	0	0	0	0	0	0	0	0	0	0	0	0	0	0	0	0	0	0	0	0	0	0	0	0	0	0	0	0
				0	0	0	0	0	0	0	0	0	0	0	0	0	0	0	0	0	0	0	0	0	0	0	0	0	0	0	0	0	0	0	0	0	0	0	0	0	0	0	0	0	0	0	0	0	0	0	0	0	0	0	0	0	0	0	0
	Reste chauffe-eau	HCHP	Contacteur heures creuses / heures pleines		1					0	0	0	0	0	0	0	0	0	0	0	0	0	0	0	0	0	0	0	0	0	0	0	0	0					0
			Différentiel	2A	1					0	0	0	0	0	2A	0	0	1	0	0	0	0	0	0	0	0	0	0	0	0	0	0	0	0					0
				0	0	0	0	0	0	0	0	0	0	0	0	0	0	0	0	0	0	0	0	0	0	0	0	0	0	0	0	0	0	0	0	0	0	0	0	0	0	0	0	0	0	0	0	0	0	0	0	0	0	0	0	0	0	0	0
				0	0	0	0	0	0	0	0	0	0	0	0	0	0	0	0	0	0	0	0	0	0	0	0	0	0	0	0	0	0	0	0	0	0	0	0	0	0	0	0	0	0	0	0	0	0	0	0	0	0	0	0	0	0	0	0
	Reste extérieur	Pompe de relevage	Différentiel	20A	1					0	0	0	0	0	20A	1	0	0	0	0	0	0	0	0	0	0	0	0	0	0	0	0	0	0	0	0	0	0	0	0	0	0	0	0	0	0	0	0	0	0	0	0	0	0	0	0	0	0	0	0	0	0	0	0	0
			Prise 2P+T extérieur		1					0	0	0	0	0	0	0	0	0	0	0	0	0	0	0	0	0	0	0	0	0	0	0	0	0	0	0	0	0	0	0	0	0	0	0	0	0	0	0	0	0	0	0	0	0	0	0	0	0	0	0	1	0	0	0	0
		Carport	Différentiel	20A					0	0	0	0	0	20A	0	0	0	0	0	0	0	0	0	0	0	0	0	0	0	0	0	0	0	0	0	0	0	0	0	0	0	0	0	0	0	0	0	0	0	0	0	0	0	0	0	0	0	0	0	0	0	0	0	0
			Prise 2P+T extérieur		2					0	0	0	0	0	0	0	0	0	0	0	0	0	0	0	0	0	0	0	0	0	0	0	0	0	0	0	0	0	0	0	0	0	0	0	0	0	0	0	0	0	0	0	0	0	0	0	0	0	0	0	2	0	0	0	0
			Gaine phase / terre / neutre	2,5mm²	17,5					0	17,5	0	0	0	0	0	0	0	0	0	0	0	0	0	0	0	0	0	0	0	0	0	0	0	0	0	0	0	0	0	0	0	0	0	0	0	0	0	0	0	0	0	0	0	0	0	0	0	0	0	0	0	0	0	0
				0	0	0	0	0	0	0	0	0	0	0	0	0	0	0	0	0	0	0	0	0	0	0	0	0	0	0	0	0	0	0	0	0	0	0	0	0	0	0	0	0	0	0	0	0	0	0	0	0	0	0	0	0	0	0	0
	Reste salle de musique		Gaine phase / terre / neutre		4					0	4	0	0	0	0	0	0	0	0	0	0	0	0	0	0	0	0	0	0	0	0	0	0	0	0	0	0	0	0	0	0	0	0	0	0	0	0	0	0	0	0	0	0	0	0	0	0	0	0	0	0	0	0	0	0
			Gaine navettes / phase		0					0	0	0	0	0	0	0	0	0	0	0	0	0	0	0	0	0	0	0	0	0	0	0	0	0	0	0	0	0	0	0	0	0	0	0	0	0	0	0	0	0	0	0	0	0	0	0	0	0	0	0	0	0	0	0	0
			Boîtier dérivation 4 i/o		3					0	0	0	0	0	0	0	0	0	0	0	0	0	3	0	0	0	0	0	0	0	0	0	0	0	0	0	0	0	0	0	0	0	0	0	0	0	0	0	0	0	0	0	0	0	0	0	0	0	0	0	0	0	0	0	0
			Differentiel	20 A	1					0	0	0	0	0	0	0	0	0	0	0	0	0	0	0	0	0	0	0	0	0	0	0	0	0	0	0	0	0	0	0	0	0	0	0	0	0	0	0	0	0	0	0	0	0	0	0	0	0	0	0	0	0	0	0	0
			Différentiel	2A	1					0	0	0	0	0	2A	0	0	1	0	0	0	0	0	0	0	0	0	0	0	0	0	0	0	0	0	0	0	0	0	0	0	0	0	0	0	0	0	0	0	0	0	0	0	0	0	0	0	0	0	0	0	0	0	0	0
			Différentiel	16A	1					0	0	0	0	0	16A	0	1	0	0	0	0	0	0	0	0	0	0	0	0	0	0	0	0	0	0	0	0	0	0	0	0	0	0	0	0	0	0	0	0	0	0	0	0	0	0	0	0	0	0	0	0	0	0	0	0
		VMC	Socle simple		1					0	0	1	0	0	0	0	0	0	0	0	0	0	0	0	0	0	0	0	0	0	0	0	0	0	0	0	0	0	0	0	0	0	0	0	0	0	0	0	0	0	0	0	0	0	0	0	0	0	0	0	0	0	0	0	0
			2P+T ?		1					0	0	0	0	0	0	0	0	0	0	0	0	0	0	0	0	0	0	0	0	0	0	0	0	0	0	0	0	0	0	0	0	0	0	0	0	0	0	0	0	0	0	0	0	0	0	0	0	0	0	0	0	0	0	0	0
		Eclairage	Douille plafonnier		2					0	0	0	0	0	0	0	0	0	0	0	0	0	0	0	0	0	0	0	0	0	0	0	0	0	0	2	0	0	0	0	0	0	0	0	0	0	0	0	0	0	0	0	0	0	0	0	0	0	0	0	0	0	0	0	0
			Socle simple		2					0	0	2	0	0	0	0	0	0	0	0	0	0	0	0	0	0	0	0	0	0	0	0	0	0	0	0	0	0	0	0	0	0	0	0	0	0	0	0	0	0	0	0	0	0	0	0	0	0	0	0	0	0	0	0	0
			Disjoncteur 30mA		1					0	0	0	0	0	0	0	0	0	0	0	0	0	0	0	0	1	0	0	0	0	0	0	0	0	0	0	0	0	0	0	0	0	0	0	0	0	0	0	0	0	0	0	0	0	0	0	0	0	0	0	0	0	0	0	0
				0	0	0	0	0	0	0	0	0	0	0	0	0	0	0	0	0	0	0	0	0	0	0	0	0	0	0	0	0	0	0	0	0	0	0	0	0	0	0	0	0	0	0	0	0	0	0	0	0	0	0	0	0	0	0	0
	Reste cabanon		Disjoncteur 30mA		1					0	0	0	0	0	0	0	0	0	0	0	0	0	0	0	0	1	0	0	0	0	0	0	0	0	0	0	0	0	0	0	0	0	0	0	0	0	0	0	0	0	0	0	0	0	0	0	0	0	0	0	0	0	0	0	0
			Différentiel	20A	1					0	0	0	0	0	20A	1	0	0	0	0	0	0	0	0	0	0	0	0	0	0	0	0	0	0	0	0	0	0	0	0	0	0	0	0	0	0	0	0	0	0	0	0	0	0	0	0	0	0	0	0	0	0	0	0	0
			Différentiel	16A	1					0	0	0	0	0	16A	0	1	0	0	0	0	0	0	0	0	0	0	0	0	0	0	0	0	0	0	0	0	0	0	0	0	0	0	0	0	0	0	0	0	0	0	0	0	0	0	0	0	0	0	0	0	0	0	0	0
			Gaine phase / terre / neutre		10					0	10	0	0	0	0	0	0	0	0	0	0	0	0	0	0	0	0	0	0	0	0	0	0	0	0	0	0	0	0	0	0	0	0	0	0	0	0	0	0	0	0	0	0	0	0	0	0	0	0	0	0	0	0	0	0
			Interrupteur simple / va-et-vient		1					0	0	0	0	0	0	0	0	0	0	0	0	0	0	0	0	0	0	0	0	1	0	0	0	0	0	0	0	0	0	0	0	0	0	0	0	0	0	0	0	0	0	0	0	0	0	0	0	0	0	0	0	0	0	0	0
			Socle simple		1					0	0	1	0	0	0	0	0	0	0	0	0	0	0	0	0	0	0	0	0	0	0	0	0	0	0	0	0	0	0	0	0	0	0	0	0	0	0	0	0	0	0	0	0	0	0	0	0	0	0	0	0	0	0	0	0
			Douille plafonnier		1					0	0	0	0	0	0	0	0	0	0	0	0	0	0	0	0	0	0	0	0	0	0	0	0	0	0	1	0	0	0	0	0	0	0	0	0	0	0	0	0	0	0	0	0	0	0	0	0	0	0	0	0	0	0	0	0
			Socle simple		1					0	0	1	0	0	0	0	0	0	0	0	0	0	0	0	0	0	0	0	0	0	0	0	0	0	0	0	0	0	0	0	0	0	0	0	0	0	0	0	0	0	0	0	0	0	0	0	0	0	0	0	0	0	0	0	0
				0	0	0	0	0	0	0	0	0	0	0	0	0	0	0	0	0	0	0	0	0	0	0	0	0	0	0	0	0	0	0	0	0	0	0	0	0	0	0	0	0	0	0	0	0	0	0	0	0	0	0	0	0	0	0	0
Ethernet			Gaine ethernet		91,3					0	0	0	0	0	0	0	0	0	0	0	0	0	0	0	0	0	0	0	0	0	0	0	0	0	0	0	0	0	0	0	0	0	0	0	0	0	0	0	0	0	0	0	0	0	0	0	0	0	0	0	0	91,3	0	0	0
			Prise ethernet		14					0	0	0	0	0	0	0	0	0	0	0	0	0	0	0	0	0	0	0	0	0	0	0	0	0	0	0	0	0	0	0	0	0	0	0	0	0	0	0	0	0	0	0	0	0	0	0	0	0	0	0	0	0	14	0	0
			Socle simple		14					0	0	14	0	0	0	0	0	0	0	0	0	0	0	0	0	0	0	0	0	0	0	0	0	0	0	0	0	0	0	0	0	0	0	0	0	0	0	0	0	0	0	0	0	0	0	0	0	0	0	0	0	0	0	0	0
				0	0	0	0	0	0	0	0	0	0	0	0	0	0	0	0	0	0	0	0	0	0	0	0	0	0	0	0	0	0	0	0	0	0	0	0	0	0	0	0	0	0	0	0	0	0	0	0	0	0	0	0	0	0	0	0
Tableau			Barrette phase		1					0	0	0	0	0	0	0	0	0	0	0	0	0	0	0	0	0	0	0	0	0	0	0	0	0	0	0	0	0	0	0	1	0	0	0	0	0	0	0	0	0	0	0	0	0	0	0	0	0	0	0	0	0	0	0	0
			Barrette neutre		1					0	0	0	0	0	0	0	0	0	0	0	0	0	0	0	0	0	0	0	0	0	0	0	0	0	0	0	0	0	0	0	0	1	0	0	0	0	0	0	0	0	0	0	0	0	0	0	0	0	0	0	0	0	0	0	0
			Barre terre		1					0	0	0	0	0	0	0	0	0	0	0	0	0	0	0	0	0	0	0	0	0	0	0	0	0	0	0	0	0	0	0	0	0	0	0	0	0	0	0	0	0	0	0	0	0	0	0	0	0	0	0	0	0	0	1	0
			Disjoncteur 30mA		1					0	0	0	0	0	0	0	0	0	0	0	0	0	0	0	0	1	0	0	0	0	0	0	0	0	0	0	0	0	0	0	0	0	0	0	0	0	0	0	0	0	0	0	0	0	0	0	0	0	0	0	0	0	0	0	0
				0	0	0	0	0	0	0	0	0	0	0	0	0	0	0	0	0	0	0	0	0	0	0	0
				0	0	0	0	0	0	0	0	0	0	0	0	0	0	0	0	0	0	0	0	0	0	0	0
				0	0	0	0	0	0	0	0	0	0	0	0	0	0	0	0	0	0	0	0	0	0	0	0
				0	0	0	0	0	0	0	0	0	0	0	0	0	0	0	0	0	0	0	0	0	0	0	0
				0	0	0	0	0	0	0	0	0	0	0	0	0	0	0	0	0	0	0	0	0	0	0	0
				0	0	0	0	0	0	0	0	0	0	0	0	0	0	0	0	0	0	0	0	0	0	0	0

## Débit semi-condensé
				Câbles / Gaines			Boîtier dérivation
				Gaine phase / terre / neutre	348,52		Boîtier dérivation 4 i/o	15
				Gaine retour / neutre / terre	38,1		Boîtier dérivation 3 i/o	4
				Gaine phase / retour / neutre	2		Boîtier dérivation 2 i/o	8
				Gaine navettes / phase	19		Boîtier dérivation 8i/o	1
				Gaine navettes / retour	0		Boîtier attente ?	4
Différentiel							Boîtier dérivation 5 i/o	2
				Gaine navettes / phase / neutre	10,5		Boîtier dérivation 15 i/o	1
							Boîtier dérivation 7 i/o	1
				Gaine phase / retour	33,7		Boîtier dérivation 6 i/o	3
				Gaine retour / neutre	105,5
				Gaine retour / retour	18

Prise de four	0			Gaine navettes / navette / phase / neutre	4,4		Tableau électrique / Disjoncteurs / Différentiels
							20A	15
Moteur	0			Gaine ethernet	91,3		16A	8
							2A	3
				Gaine phase / terrre / neutre 6mm² (32A)	7,9		32A	3

							Disjoncteur 30mA 40A AC	3
							Disjoncteur 500mA 90A
							Barrette phase ?	2
							Barrette neutre ?	2
							Répartiteur de terre	1

				Socles / Prises / Interrupteurs / Douilles			Télérupteur unipôlaire	7
				Prise 2P+T	80
				Prise 2P+T extérieur	3		Câble 25mm²
							Câble 10mm²
				Interrupteur volet roulant	10
							Barrette de connexion
				Interrupteur simple / va-et-vient	14
				Interrupteur double : simple / va-et-vient + bouton poussoir	4
				Interrupteur bouton poussoir	8
				Interrupteur double : simple / va-et-vient avec témoin + bouton poussoir	2
				Interrupteur double : simple / va-et-vient + simple / va-et-vient	1
				Interrupteur double : bouton poussoir / bouton poussoir	4
				Interrupteur double avec témoin : simple / va-et-vient + simple / va-et-vient	2
				Interrupteur extérieur double : simple / va-et-vient + simple / va-et-vient	1
				Interrupteur double : simple / va-et-vient avec témoin + bouton poussoir	2
				Interrupteur extérieur simple / va-et-vient	1

				Sortie de câble	1

				Prise ethernet	14

				Socle simple	76
				Socle double	24
				Socle triple	6
				Socle quadruple	1
				Socle simple extérieur	7

				Douille applique	4
				Douille plafonnier	18
				Douille spot	2
				Douille plafonnier ou spot	2
				Douille extérieur	7

## Débit condensé
				Bricoman
Intitulé 1	Intitulé 2	Quantité	Quantité (+10%)	Unité		Legrand	Schneider	Zeiger	Autres
Gaine préfilée 3 fils phase/ neutre / terre (rouge / bleu / vert jaune)	2,5mm²	348,52	383,372	m
Gaine préfilée 3 fils retour / neutre / terre (orange / bleu / vert jaune)	2,5mm²	38,1	41,91	m
Gaine préfilée 3 fils phase / retour / neutre (rouge / orange / bleu)	2,5mm²	2	2,2	m
Gaine préfilée 3 fils navettes / phase (violet / violet / rouge)	2,5mm²	19	20,9	m
Gaine préfilée 3 fils navettes / retour (violet / violet / orange)	2,5mm²	0	0	m
Gaine préfilée 3 fils phase / neutre / terre (rouge / bleu / vert jaune)	6mm²	7,9	8,69	m

Gaine préfilée 4 fils navettes / phase / neutre (violet / violet / rouge / bleu)	2,5mm²	10,5	11,55	m

Gaine préfilée 2 fils phase / retour (rouge / orange)	2,5mm²	33,7	37,07	m
Gaine préfilée 2 fils retour / neutre (orange / bleu)	2,5mm²	105,5	116,05	m
Gaine préfilée 2 fils retour / retour (orange / orange)	2,5mm²	18	19,8	m

Gaine préfilée 5 fils navettes / navette / phase / neutre (violet / violet / orange / rouge / bleu)	2,5mm²	4,4	4,84	m

Gaine préfilée ethernet Cat6E		91,3	100,43	m

Prise 2P+T		80	88	Unité
Prise 2P+T extérieur		3	3,3	Unité

Interrupteur volet roulant		10	11	Unité

Interrupteur simple / va-et-vient		14	15,4	Unité
Interrupteur double : simple / va-et-vient + bouton poussoir		4	4,4	Unité
Interrupteur bouton poussoir		8	8,8	Unité
Interrupteur double : simple / va-et-vient avec témoin + bouton poussoir		2	2,2	Unité
Interrupteur double : simple / va-et-vient + simple / va-et-vient		1	1,1	Unité
Interrupteur double : bouton poussoir / bouton poussoir		4	4,4	Unité
Interrupteur double avec témoin : simple / va-et-vient + simple / va-et-vient		2	2,2	Unité
Interrupteur extérieur double : simple / va-et-vient + simple / va-et-vient		1	1,1	Unité
Interrupteur double : simple / va-et-vient avec témoin + bouton poussoir		2	2,2	Unité
Interrupteur extérieur simple / va-et-vient		1		Unité

Sortie de câble		1	1,1	Unité

Prise ethernet		14	15,4	Unité

Socle simple		76	83,6	Unité
Socle double		24	26,4	Unité
Socle triple		6	6,6	Unité
Socle quadruple		1	1,1	Unité
Socle simple extérieur		7	7,7	Unité

Douille applique		4	4,4	Unité
Douille plafonnier		18	19,8	Unité
Douille spot		4	4,4	Unité
Douille extérieur		7	7,7	Unité

Tableau électrique 4 lignes		1	1,1	Unité
Barre de pontage phase		4	4,4	Unité
Barre de pontage neutre		4	4,4	Unité
Répartiteur de terre		1	1,1	Unité

Platine pour disjoncteur de branchement		1	1,1	Unité

Disjoncteur 30mA 40A Type AC		3	3,3	Unité
Disjoncteur 30mA 40A Type A		1	1,1	Unité

Disjoncteur 20A		15	16,5	Unité
Disjoncteur 16A		8	8,8	Unité
Disjoncteur 2A		3	3,3	Unité
Disjoncteur 32A		3	3,3	Unité

Télérupteur unipôlaire		7	7,7	Unité

Fil 10mm² (rouge)		25	27,5	m
Fil 10mm² (bleu)		25	27,5	m
Fil 10mm² (vert jaune)		25	27,5	m
Fil 25mm² (rouge)		25	27,5	m
Fil 25mm² (bleu)		25	27,5	m

Connecteur heures creuses		1	1,1	Unité
Protection connecteur heures creuses		1	1,1	Unité
Bornes Wago 2 entrées		100	110	Unité
Bornes Wago 3 entrées		100	110	Unité
Bornes Wago 4 entrées		100	110	Unité

Repères câbles		1	1,1	Boîte

Coffret de communication		1	1,1	Unité

Boîtier de dérivation 4 entrées / sorties		27	29,7	Unité
Boîtier de dérivation 6 entrées / sorties		5	5,5	Unité
Boîtier de dérivation 8 entrées / sorties		4	4,4	Unité
Boîtier d’attente		4	4,4	Unité

## Débit condensé pour devis
A. Roux – 29, Rue des Lilas 72160 La Chapelle Saint Rémy – orl@ammd.net
					Bricoman (TTC)					Socolec					Leroy Merlin			CGED				Tabur				Tereva Direct				Foussier
Intitulé 1	Intitulé 2	Quantité	Unité					Legrand Niloe		Legrand Niloe fonte		Legrand Neptune		Schneider		Zeiger		Autres		Bricoman		Unitaire (HT)	Unité (TTC)	Total (TTC)					HT	TTC			HT	TTC			HT
Gaine préfilée 3 fils phase/ neutre / terre (rouge / bleu / vert jaune)	2,5mm²	383,372	m					0,75 €	285,61 €	285,61 €		1,58 €	1,90 €	726,78 €				0,59 €			1,10 €	1,32 €	506,05 €		1,08 €	1,30 €			1,46 €
Gaine préfilée 3 fils retour / neutre / terre (noir ou orange / bleu / vert jaune)	1,5mm²	41,91	m					0,75 €	31,22 €	31,22 €		1,28 €	1,53 €	64,30 €	ATTENTION 1.5mm²					0,75 €	0,90 €	37,72 €	1,5mm	1,08 €	1,30 €			0,98 €			1,5mm
Gaine préfilée 3 fils phase / retour / neutre (rouge / orange / bleu)	1,5mm²	2,2	m					0,75 €	1,64 €	1,64 €		1,29 €	1,55 €	3,41 €	ATTENTION 1.5mm²	pas les bonnes couleurs					0,75 €	0,90 €	1,98 €	1,5mm	0,78 €	0,94 €		1,5mm
Gaine préfilée 3 fils navettes / phase (violet / violet / rouge)	1,5mm²	20,9	m					0,75 €	15,57 €	15,57 €		1,29 €	1,55 €	32,37 €	ATTENTION 1.5mm²					0,75 €	0,90 €	18,81 €	1,5mm	0,78 €	0,94 €		1,5mm
Gaine préfilée 3 fils navettes / retour (violet / violet / noir ou orange)	1,5mm²	0	m					0,75 €	0,00 €	0,00 €		1,32 €	1,58 €	0,00 €	ATTENTION 1.5mm²					0,75 €	0,90 €	0,00 €	1,5mm	0,78 €	0,94 €		1,5mm
Gaine préfilée 3 fils phase / neutre / terre (rouge / bleu / vert jaune)	6mm²	8,69	m					3,85 €	4,62 €	40,17 €				2,02 €			5,40 €	6,48 €	56,31 €		2,46 €	2,95 €
					0,00 €					0,00 €	0,00 €			0,00 €
Gaine préfilée 4 fils navettes / phase / neutre (violet / violet / rouge / bleu)	1,5mm²	11,55	m					1,54 €	1,85 €	21,36 €					0,99 €	1,19 €	13,72 €		1,14 €	1,37 €		1,5mm
					0,00 €					0,00 €	0,00 €			0,00 €
Gaine préfilée 2 fils phase / retour (rouge / noir ou orange)	1,5mm²	37,07	m					1,12 €	1,34 €	49,79 €					0,75 €	0,90 €	33,36 €		0,78 €	0,94 €		1,5mm	0,77 €			1,5mm
Gaine préfilée 2 fils retour / neutre (noir ou orange / bleu)	1,5mm²	116,05	m					1,12 €	1,34 €	155,87 €		pas les bonnes couleurs					0,75 €	0,90 €	104,45 €		0,78 €	0,94 €		1,5mm
Gaine préfilée 2 fils retour / retour (orange / noir)	1,5mm²	19,8	m					1,12 €	1,34 €	26,59 €					0,75 €	0,90 €	17,82 €		0,78 €	0,94 €		1,5mm
					0,00 €					0,00 €	0,00 €			0,00 €
Gaine préfilée 5 fils navettes / navette / phase / neutre (violet / violet / orange ou noir / rouge / bleu)	1,5mm²	4,84	m					1,79 €	2,15 €	10,41 €		pas les bonnes couleurs					1,18 €	1,41 €	6,82 €		1,14 €	1,37 €		1,5mm
					0,00 €					0,00 €	0,00 €			0,00 €
Gaine préfilée ethernet Cat6E		100,43	m					0,70 €	70,30 €	70,30 €		1,82 €	2,18 €	218,98 €				1,40 €			0,99 €	1,19 €	119,31 €		1,02 €	1,22 €
					0,00 €					0,00 €	0,00 €			0,00 €
Prise 2P+T		80	Unité					4,55 €	364,00 €	5,50 €	440,00 €	4,35 €	348,00 €	5,75 €	460,00 €	2,98 €	238,40 €			364,00 €		3,44 €	4,13 €	330,24 €				5,90 €			3,15 €	3,78 €	302,40 €	Niloe Blanc	3,30 €	3,96 €		Schneider
Prise 2P+T extérieur		3	Unité					8,70 €	26,10 €	10,44 €	31,32 €					4,90 €	14,70 €	0,99 €	2,97 €	26,10 €		7,35 €	8,82 €	26,46 €					6,75 €	8,10 €	24,30 €		8,11 €	9,73 €
					0,00 €					0,00 €					0,00 €	0,00 €			0,00 €
Interrupteur volet roulant		10	Unité					22,90 €	229,00 €	27,48 €	274,80 €	19,60 €	196,00 €	22,40 €	224,00 €	9,90 €	99,00 €			229,00 €		15,32 €	18,38 €	183,84 €				22,90 €			13,66 €	16,39 €	163,92 €		16,10 €	19,32 €		Schneider
					0,00 €					0,00 €					0,00 €	0,00 €			0,00 €
Interrupteur simple / va-et-vient		14	Unité					4,65 €	65,10 €	4,95 €	69,30 €	3,99 €	55,86 €			2,85 €	39,90 €			65,10 €		3,32 €	3,98 €	55,78 €				8,87 €			3,03 €	3,64 €	50,90 €		3,76 €	4,51 €			4,98 €				3,59 €
Interrupteur double : simple / va-et-vient + bouton poussoir		4	Unité					0,00 €					9,10 €	10,92 €	43,68 €					8,36 €	10,03 €	40,13 €		13,70 €	16,44 €
Interrupteur bouton poussoir		8	Unité					7,45 €	59,60 €	9,15 €	73,20 €	5,63 €	45,04 €	7,70 €	61,60 €	3,95 €	31,60 €			59,60 €		5,14 €	6,17 €	49,34 €				9,25 €			4,58 €	5,50 €	43,97 €		6,60 €	7,92 €
Interrupteur double : simple / va-et-vient avec témoin + bouton poussoir		2	Unité					0,00 €					0,00 €					18,54 €	22,25 €	44,50 €		9,94 €	11,93 €
Interrupteur double : simple / va-et-vient + simple / va-et-vient		1	Unité					14,20 €	14,20 €	17,20 €	17,20 €	9,61 €	9,61 €	11,25 €	11,25 €					14,20 €		9,37 €	11,24 €	11,24 €				17,30 €			8,66 €	10,39 €	10,39 €			0,00 €
Interrupteur double : bouton poussoir / bouton poussoir		4	Unité					0,00 €					11,90 €	14,28 €	57,12 €				21,50 €			10,61 €	12,73 €	50,93 €		16,24 €	19,49 €
Interrupteur double avec témoin : simple / va-et-vient + simple / va-et-vient		2	Unité					0,00 €					0,00 €					18,54 €	22,25 €	44,50 €		14,83 €	17,80 €
Interrupteur extérieur double : simple / va-et-vient + simple / va-et-vient		1	Unité					16,10 €	16,10 €	19,32 €	19,32 €					16,10 €				0,00 €					12,70 €	15,24 €	15,24 €			0,00 €
Interrupteur extérieur simple / va-et-vient		1	Unité					7,90 €	7,90 €	9,48 €	9,48 €					7,90 €				0,00 €				7,72 €				0,00 €	0,00 €			0,00 €
					0,00 €					0,00 €					0,00 €	0,00 €			0,00 €
Sortie de câble		1	Unité					5,30 €	5,30 €	6,36 €	6,36 €	3,49 €	3,49 €	5,10 €	5,10 €	2,15 €	2,15 €			5,30 €		3,77 €	4,52 €	4,52 €				5,30 €			2,67 €	3,20 €	3,20 €		3,74 €	4,49 €
					0,00 €					0,00 €					0,00 €	0,00 €			0,00 €
Prise ethernet		14	Unité					13,55 €	189,70 €	16,26 €	227,64 €			15,10 €	211,40 €	7,45 €	104,30 €			189,70 €		11,75 €	14,10 €	197,40 €				19,60 €			10,75 €	12,90 €	180,60 €		8,33 €	10,00 €
					0,00 €					0,00 €	0,00 €					0,00 €	0,00 €			0,00 €
Socle simple (+ plaque)		76	Unité					2,76 €	209,99 €	3,46 €	262,96 €					209,99 €		2,11 €	2,53 €	192,43 €				3,78 €			1,42 €	1,70 €	129,34 €	No Air ?	2,24 €	2,69 €					2,18 €
Socle double (+ plaque)		24	Unité					8,74 €	209,76 €	9,30 €	223,20 €					209,76 €		6,31 €	7,57 €	181,73 €				8,90 €			4,10 €	4,92 €	118,13 €		6,59 €	7,91 €
Socle triple (+ plaque)		6	Unité					11,35 €	68,10 €	12,75 €	76,50 €					68,10 €		8,62 €	10,34 €	62,06 €				12,75 €			6,08 €	7,30 €	43,80 €		11,42 €	13,70 €
Socle quadruple (+ plaque)		1	Unité					9,60 €			10,33 €	12,40 €	12,40 €		15,74 €	18,89 €
Socle simple extérieur		0	Unité					0,00 €	0,00 €			0,00 €
					0,00 €	0,00 €			0,00 €
Douille applique		4	Unité					8,50 €	34,00 €			34,00 €		8,92 €	10,70 €	42,82 €				10,40 €			4,00 €	4,80 €	19,20 €		9,10 €	10,92 €
Douille plafonnier		18	Unité					8,50 €	153,00 €			153,00 €		9,54 €	11,45 €	206,06 €				9,60 €			4,30 €	5,15 €	92,78 €		9,95 €	11,94 €
Douille spot		4	Unité					8,50 €	34,00 €			34,00 €		1,58 €	1,90 €	7,58 €					1,06 €	1,27 €	5,09 €		9,80 €	11,76 €
Douille extérieur		7	Unité					8,50 €	59,50 €			59,50 €		1,58 €	1,90 €	13,27 €				15,70 €			9,23 €	11,08 €	77,53 €			0,00 €
					0,00 €					0,00 €	0,00 €			0,00 €
Tableau électrique 4 lignes		1	Unité					84,50 €	84,50 €					41,90 €	41,90 €	58,00 €	58,00 €	84,50 €		71,93 €	86,32 €	86,32 €				82,30 €			70,53 €	84,64 €	84,64 €		73,16 €	87,79 €
Barre de pontage phase		4	Unité					4,10 €	16,40 €					5,90 €	23,60 €	2,99 €	11,96 €		0,00 €	16,40 €		3,21 €	3,85 €	15,41 €				4,20 €			3,13 €	3,76 €	15,02 €		7,89 €	9,47 €
Barre de pontage neutre		4	Unité					4,10 €	16,40 €					5,90 €	23,60 €	2,99 €	11,96 €		0,00 €	16,40 €		3,21 €	3,85 €	15,41 €				4,20 €			3,13 €	3,76 €	15,02 €		7,89 €	9,47 €
Répartiteur de terre		1	Unité					13,10 €	13,10 €		0,00 €		0,00 €	0,00 €				0,00 €					19,15 €	22,98 €	22,98 €			0,00 €
Peigne vertical 4 rangées		1	unité					30,00 €	30,00 €				0,00 €		0,00 €		0,00 €		0,00 €	30,00 €				0,00 €					0,00 €	0,00 €			0,00 €
Platine pour disjoncteur de branchement		1	Unité					100,80 €	100,80 €				0,00 €		0,00 €	53,90 €	53,90 €		0,00 €	100,80 €		58,16 €	69,79 €	69,79 €				25,50 €			17,79 €	21,35 €	21,35 €	Pour disjoncteur seul ?		0,00 €
Gaine GTL		1	Unité					115,00 €				0,00 €	0,00 €			0,00 €
					0,00 €				0,00 €		0,00 €		0,00 €					0,00 €	0,00 €			0,00 €
Disjoncteur 30mA 40A Type AC		3	Unité					61,50 €	184,50 €				0,00 €		0,00 €		0,00 €		0,00 €	184,50 €		47,25 €	56,70 €	170,10 €				61,50 €			47,88 €	57,46 €	172,37 €		49,46 €	59,35 €
Disjoncteur 30mA 40A Type A		1	Unité					71,00 €	71,00 €				0,00 €		0,00 €		0,00 €		0,00 €	71,00 €		55,88 €	67,06 €	67,06 €				71,00 €			56,62 €	67,94 €	67,94 €		61,46 €	73,75 €
					0,00 €				0,00 €		0,00 €		0,00 €		0,00 €	0,00 €					0,00 €	0,00 €			0,00 €
Disjoncteur 20A		15	Unité					10,10 €	151,50 €				0,00 €	9,90 €	148,50 €	6,99 €	104,85 €		0,00 €	151,50 €		10,66 €	12,79 €	191,88 €				9,71 €			9,69 €	11,63 €	174,42 €		11,07 €	13,28 €
Disjoncteur 16A		8	Unité					10,10 €	80,80 €				0,00 €	9,90 €	79,20 €	6,99 €	55,92 €		0,00 €	80,80 €					9,75 €			9,69 €	11,63 €	93,02 €		10,80 €	12,96 €
Disjoncteur 2A		3	Unité					26,30 €	78,90 €				0,00 €	15,90 €	47,70 €	9,99 €	29,97 €		0,00 €	78,90 €		18,10 €	21,72 €	65,16 €				25,10 €			16,24 €	19,49 €	58,46 €		16,04 €	19,25 €
Disjoncteur 32A		3	Unité					17,20 €	51,60 €				0,00 €	12,90 €	38,70 €	8,99 €	26,97 €		0,00 €	51,60 €		13,22 €	15,86 €	47,59 €				16,70 €			11,90 €	14,28 €	42,84 €		13,78 €	16,54 €
					0,00 €				0,00 €					0,00 €	0,00 €			0,00 €
Télérupteur unipôlaire		7	Unité					29,90 €	209,30 €				0,00 €		0,00 €	11,90 €	83,30 €	22,55 €	157,85 €	209,30 €		26,75 €	32,10 €	224,70 €				27,95 €			21,98 €	26,38 €	184,63 €		41,61 €	49,93 €
					0,00 €				0,00 €		0,00 €		0,00 €		0,00 €	0,00 €			0,00 €	0,00 €					0,00 €	0,00 €			0,00 €
Fil 10mm² (rouge)		25	m					0,00 €				0,00 €		0,00 €		0,00 €		0,00 €	0,00 €		1,07 €	1,28 €	31,99 €				1,05 €			1,34 €	1,61 €	40,29 €			0,00 €
Fil 10mm² (bleu)		25	m					0,00 €				0,00 €		0,00 €		0,00 €		0,00 €	0,00 €		1,07 €	1,28 €	31,99 €				1,05 €			1,34 €	1,61 €	40,29 €			0,00 €
Fil 10mm² (vert jaune)		25	m					0,00 €				0,00 €		0,00 €		0,00 €		0,00 €	0,00 €		1,07 €	1,28 €	32,10 €		Pas le bon diamètre sur devis		1,05 €			1,34 €	1,61 €	40,29 €			0,00 €
Fil 25mm² (rouge)		25	m					0,00 €				0,00 €		0,00 €		0,00 €		0,00 €	0,00 €		2,63 €	3,16 €	78,94 €				5,70 €			6,80 €	8,16 €	203,97 €	commun avec ligne dessous		0,00 €
Fil 25mm² (bleu)		25	m					0,00 €				0,00 €		0,00 €		0,00 €		0,00 €	0,00 €		2,63 €	3,16 €	78,94 €					0,00 €	0,00 €			0,00 €
					0,00 €				0,00 €		0,00 €		0,00 €		0,00 €	0,00 €			0,00 €	0,00 €					0,00 €	0,00 €			0,00 €
Connecteur heures creuses		1	Unité					65,30 €	65,30 €				0,00 €	51,00 €	51,00 €	25,90 €	25,90 €	41,85 €	41,85 €	65,30 €		54,42 €	65,30 €	65,30 €				64,00 €			53,28 €	63,94 €	63,94 €		55,38 €	66,46 €
					0,00 €				0,00 €		0,00 €		0,00 €		0,00 €	0,00 €			0,00 €	0,00 €					0,00 €	0,00 €			0,00 €
Bornes Wago 2 entrées		100	Unité					0,00 €				0,00 €		0,00 €		0,00 €	0,39 €	39,00 €	39,00 €		0,37 €	0,44 €	43,84 €				0,40 €			0,05 €	0,06 €	6,30 €		0,14 €	0,16 €
Bornes Wago 3 entrées		100	Unité					0,00 €				0,00 €		0,00 €		0,00 €	0,49 €	49,00 €	49,00 €		0,55 €	0,66 €	66,29 €				0,50 €			0,06 €	0,08 €	7,58 €		0,16 €	0,19 €
Bornes Wago 4 entrées		100	Unité					0,00 €				0,00 €		0,00 €		0,00 €	0,58 €	58,00 €	58,00 €		0,73 €	0,88 €	88,06 €				0,62 €			0,07 €	0,09 €	8,72 €		0,20 €	0,24 €
					0,00 €				0,00 €		0,00 €		0,00 €		0,00 €	0,00 €			0,00 €	0,00 €					0,00 €	0,00 €			0,00 €
Repères câbles		1	Boîte					0,00 €				0,00 €		0,00 €		0,00 €		0,00 €	0,00 €			0,00 €	0,00 €				0,03 €				0,00 €	0,00 €			0,00 €
					0,00 €				0,00 €		0,00 €		0,00 €		0,00 €	0,00 €			0,00 €	0,00 €					0,00 €	0,00 €			0,00 €
Coffret de communication		1	Unité					205,00 €	205,00 €				0,00 €	99,00 €	99,00 €	39,90 €	39,90 €	79,00 €	79,00 €	205,00 €		262,43 €	314,92 €	314,92 €				205,00 €			89,90 €	107,88 €	107,88 €		72,85 €	87,42 €
					0,00 €	0,00 €			0,00 €	0,00 €					0,00 €	0,00 €			0,00 €
Boîtier de dérivation 4 entrées / sorties		30	Unité					0,89 €	26,70 €	26,70 €		2,70 €	3,24 €	97,20 €				1,20 €			2,39 €	2,87 €	86,04 €		2,40 €	2,88 €
Boîtier de dérivation 6 entrées / sorties		5	Unité					1,48 €	7,40 €	7,40 €		5,08 €	6,10 €	30,48 €				1,30 €			4,65 €	5,58 €	27,90 €		2,99 €	3,59 €
Boîtier de dérivation 8 entrées / sorties		4	Unité					5,00 €	20,00 €	20,00 €		13,53 €	16,24 €	64,94 €				6,90 €			11,21 €	13,45 €	53,81 €		5,62 €	6,74 €
Boîtier d’attente		4	Unité					1,81 €	7,24 €	7,24 €					1,95 €	2,34 €	9,36 €		27,42 €	32,90 €

TOTAL					3 703,03 €				4 994,02 €					4 038,66 €
TOTAL (sans gaines)					3 122,31 €

					Gaine Leroy Merlin + Reste Socolec		4 048,32 €

3778,658

478,188
5158,356
6400

## Débit condensé pour devis sans gaine préfilée
A. Roux – 29, Rue des Lilas 72160 La Chapelle Saint Rémy – orl@ammd.net
					Bricoman (TTC)					Socolec					Leroy Merlin			CGED					Tabur				Tereva Direct				Foussier			Cdiscount
Intitulé 1	Intitulé 2	Quantité	Unité					Legrand Niloe		Legrand Niloe fonte		Legrand Neptune		Schneider		Zeiger		Autres		Bricoman		Unitaire (HT)	Unité (TTC)	Total (TTC)					HT	TTC	Fonte	Fonte	Pas fonte		Fonte	HT	TTC			HT
Gaine préfilée 3 fils phase/ neutre / terre (rouge / bleu / vert jaune)	2,5mm²	383,372	m					0,75 €	285,61 €	285,61 €		1,58 €	1,90 €	726,78 €				0,59 €			1,10 €	1,32 €			506,05 €			1,08 €	1,30 €			1,46 €
Gaine préfilée 3 fils retour / neutre / terre (noir ou orange / bleu / vert jaune)	1,5mm²	41,91	m					0,75 €	31,22 €	31,22 €		1,28 €	1,53 €	64,30 €	ATTENTION 1.5mm²					0,75 €	0,90 €			37,72 €	1,5mm		1,08 €	1,30 €			0,98 €			1,5mm
Gaine préfilée 3 fils phase / retour / neutre (rouge / orange / bleu)	1,5mm²	2,2	m					0,75 €	1,64 €	1,64 €		1,29 €	1,55 €	3,41 €	ATTENTION 1.5mm²	pas les bonnes couleurs					0,75 €	0,90 €			1,98 €	1,5mm		0,78 €	0,94 €		1,5mm
Gaine préfilée 3 fils navettes / phase (violet / violet / rouge)	1,5mm²	20,9	m					0,75 €	15,57 €	15,57 €		1,29 €	1,55 €	32,37 €	ATTENTION 1.5mm²					0,75 €	0,90 €			18,81 €	1,5mm		0,78 €	0,94 €		1,5mm
Gaine préfilée 3 fils navettes / retour (violet / violet / noir ou orange)	1,5mm²	0	m					0,75 €	0,00 €	0,00 €		1,32 €	1,58 €	0,00 €	ATTENTION 1.5mm²					0,75 €	0,90 €			0,00 €	1,5mm		0,78 €	0,94 €		1,5mm
Gaine préfilée 3 fils phase / neutre / terre (rouge / bleu / vert jaune)	6mm²	8,69	m					3,85 €	4,62 €	40,17 €				2,02 €			5,40 €	6,48 €			56,31 €			2,46 €	2,95 €
		0					0,00 €					0,00 €			0,00 €				0,00 €
Gaine préfilée 4 fils navettes / phase / neutre (violet / violet / rouge / bleu)	1,5mm²	11,55	m					1,54 €	1,85 €	21,36 €					0,99 €	1,19 €			13,72 €			1,14 €	1,37 €		1,5mm
		0					0,00 €					0,00 €			0,00 €				0,00 €
Gaine préfilée 2 fils phase / retour (rouge / noir ou orange)	1,5mm²	37,07	m					1,12 €	1,34 €	49,79 €					0,75 €	0,90 €			33,36 €			0,78 €	0,94 €		1,5mm	0,77 €			1,5mm
Gaine préfilée 2 fils retour / neutre (noir ou orange / bleu)	1,5mm²	116,05	m					1,12 €	1,34 €	155,87 €		pas les bonnes couleurs					0,75 €	0,90 €			104,45 €			0,78 €	0,94 €		1,5mm
Gaine préfilée 2 fils retour / retour (orange / noir)	1,5mm²	19,8	m					1,12 €	1,34 €	26,59 €					0,75 €	0,90 €			17,82 €			0,78 €	0,94 €		1,5mm
		0					0,00 €					0,00 €			0,00 €				0,00 €
Gaine préfilée 5 fils navettes / navette / phase / neutre (violet / violet / orange ou noir / rouge / bleu)	1,5mm²	4,84	m					1,79 €	2,15 €	10,41 €		pas les bonnes couleurs					1,18 €	1,41 €			6,82 €			1,14 €	1,37 €		1,5mm
		0					0,00 €					0,00 €			0,00 €				0,00 €
Gaine préfilée ethernet Cat6E		100,43	m					0,70 €	70,30 €	70,30 €		1,82 €	2,18 €	218,98 €				1,40 €			0,99 €	1,19 €			119,31 €			1,02 €	1,22 €

Gaine ICTA	20mm	399,762	m					0,16 €	63,56 €					0,42 €	0,51 €					202,54 €
Gaine ICTA	16mm	338,36	m					0,13 €	44,33 €					0,26 €	0,31 €					105,57 €
					0,00 €					0,00 €
Fil Rouge	2,5mm²	383,372	m					0,18 €	69,39 €					0,25 €	0,30 €					114,87 €	0,24 €
Fil Bleu	2,5mm²	383,372	m					0,18 €	69,39 €					0,25 €	0,30 €					114,87 €
Fil Vert Jaune	2,5mm²	383,372	m					0,18 €	69,39 €					0,25 €	0,30 €					114,87 €
Fil Rouge	1,5mm²	76,56	m					0,12 €	9,11 €					0,00 €					0,16 €	0,19 €			14,45 €		14,45 €		0,00 €
Fil Bleu	1,5mm²	173,69	m					0,12 €	20,67 €					0,16 €	0,19 €					32,79 €
Fil Vert Jaune	1,5mm²	41,91	m					0,12 €	4,99 €					0,16 €	0,19 €					7,91 €
Fil Noir	1,5mm²	236,83	m					0,12 €	28,18 €					0,16 €	0,19 €					44,70 €
Fil Violet	1,5mm²	37,29	m					0,12 €	4,44 €					0,16 €	0,19 €					7,04 €
Fil Rouge	6mm²	8,69	m					0,78 €	6,78 €					0,68 €	0,82 €					7,13 €
Fil Bleu	6mm²	8,69	m					0,78 €	6,78 €					0,68 €	0,82 €					7,13 €
Fil Vert Jaune	6mm²	8,69	m					0,78 €	6,78 €					0,68 €	0,82 €					7,13 €
					0,00 €
Prise 2P+T		80	Unité					4,55 €	364,00 €	5,50 €	440,00 €	4,35 €	348,00 €	5,75 €	460,00 €	2,98 €	238,40 €			364,00 €		3,44 €	4,13 €	330,24 €				5,90 €			3,15 €	3,78 €	3,90 €	4,68 €	302,40 €	Niloe Blanc	374,40 €	3,30 €	3,96 €		Schneider
Prise 2P+T extérieur		3	Unité					8,70 €	26,10 €	10,44 €	31,32 €					4,90 €	14,70 €	0,99 €	2,97 €	26,10 €		7,35 €	8,82 €	26,46 €					6,75 €	8,10 €		0,00 €	24,30 €		0,00 €	8,11 €	9,73 €
					0,00 €					0,00 €					0,00 €	0,00 €		0,00 €		0,00 €
Interrupteur volet roulant		10	Unité					22,90 €	229,00 €	27,48 €	274,80 €	19,60 €	196,00 €	22,40 €	224,00 €	9,90 €	99,00 €			229,00 €		15,32 €	18,38 €	183,84 €				22,90 €			13,66 €	16,39 €	16,54 €	19,85 €	163,92 €		198,48 €	16,10 €	19,32 €		Schneider
					0,00 €					0,00 €					0,00 €	0,00 €		0,00 €		0,00 €
Interrupteur simple / va-et-vient		14	Unité					4,65 €	65,10 €	4,95 €	69,30 €	3,99 €	55,86 €			2,85 €	39,90 €			65,10 €		3,32 €	3,98 €	55,78 €				8,87 €			3,03 €	3,64 €	3,51 €	4,21 €	50,90 €		58,97 €	3,76 €	4,51 €			4,98 €				3,59 €
Interrupteur double : simple / va-et-vient + bouton poussoir		4	Unité					0,00 €					9,10 €	10,92 €	43,68 €					8,36 €	10,03 €	11,28 €	13,54 €	40,13 €		54,14 €	13,70 €	16,44 €
Interrupteur bouton poussoir		8	Unité					7,45 €	59,60 €	9,15 €	73,20 €	5,63 €	45,04 €	7,70 €	61,60 €	3,95 €	31,60 €			59,60 €		5,14 €	6,17 €	49,34 €				9,25 €			4,58 €	5,50 €	6,20 €	7,44 €	43,97 €		59,52 €	6,60 €	7,92 €
Interrupteur double : simple / va-et-vient avec témoin + bouton poussoir		2	Unité					0,00 €					0,00 €					18,54 €	22,25 €	36,06 €	43,27 €	44,50 €		86,54 €	9,94 €	11,93 €
Interrupteur double : simple / va-et-vient + simple / va-et-vient		1	Unité					14,20 €	14,20 €	17,20 €	17,20 €	9,61 €	9,61 €	11,25 €	11,25 €					14,20 €		9,37 €	11,24 €	11,24 €				17,30 €			8,66 €	10,39 €	11,65 €	13,98 €	10,39 €		13,98 €		0,00 €
Interrupteur double : bouton poussoir / bouton poussoir		4	Unité					0,00 €					11,90 €	14,28 €	57,12 €				21,50 €			10,61 €	12,73 €	14,44 €	17,33 €	50,93 €		69,31 €	16,24 €	19,49 €
Interrupteur double avec témoin : simple / va-et-vient + simple / va-et-vient		2	Unité					0,00 €					0,00 €					18,54 €	22,25 €	36,06 €	43,27 €	44,50 €		86,54 €	14,83 €	17,80 €
Interrupteur extérieur double : simple / va-et-vient + simple / va-et-vient		1	Unité					16,10 €	16,10 €	19,32 €	19,32 €					16,10 €				0,00 €					12,70 €	15,24 €		0,00 €	15,24 €		0,00 €		0,00 €
Interrupteur extérieur simple / va-et-vient		1	Unité					7,90 €	7,90 €	9,48 €	9,48 €					7,90 €				0,00 €				7,72 €				0,00 €		0,00 €	0,00 €		0,00 €		0,00 €
					0,00 €					0,00 €					0,00 €		0,00 €	0,00 €		0,00 €		0,00 €
Sortie de câble		1	Unité					5,30 €	5,30 €	6,36 €	6,36 €	3,49 €	3,49 €	5,10 €	5,10 €	2,15 €	2,15 €			5,30 €		3,77 €	4,52 €	4,52 €				5,30 €			2,67 €	3,20 €		0,00 €	3,20 €		0,00 €	3,74 €	4,49 €
					0,00 €					0,00 €					0,00 €		0,00 €	0,00 €		0,00 €		0,00 €
Prise ethernet		14	Unité					13,55 €	189,70 €	16,26 €	227,64 €			15,10 €	211,40 €	7,45 €	104,30 €			189,70 €		11,75 €	14,10 €	197,40 €				19,60 €			10,75 €	12,90 €	13,32 €	15,98 €	180,60 €		223,78 €	8,33 €	10,00 €
					0,00 €					0,00 €	0,00 €					0,00 €		0,00 €	0,00 €		0,00 €		0,00 €
Socle simple (+ plaque)		76	Unité					2,76 €	209,99 €	3,46 €	262,96 €					209,99 €		2,11 €	2,53 €	192,43 €				3,78 €			1,42 €	1,70 €	1,83 €	2,19 €	129,34 €	No Air ?	166,73 €	2,24 €	2,69 €					2,18 €
Socle double (+ plaque)		24	Unité					8,74 €	209,76 €	9,30 €	223,20 €					209,76 €		6,31 €	7,57 €	181,73 €				8,90 €			4,10 €	4,92 €	4,98 €	5,98 €	118,13 €		143,47 €	6,59 €	7,91 €
Socle triple (+ plaque)		6	Unité					11,35 €	68,10 €	12,75 €	76,50 €					68,10 €		8,62 €	10,34 €	62,06 €				12,75 €			6,08 €	7,30 €	7,45 €	8,94 €	43,80 €		53,66 €	11,42 €	13,70 €
Socle quadruple (+ plaque)		1	Unité					9,60 €			10,33 €	12,40 €			12,40 €		12,40 €	15,74 €	18,89 €
Socle simple extérieur		0	Unité					0,00 €			0,00 €		0,00 €		0,00 €
					0,00 €			0,00 €		0,00 €		0,00 €
Douille applique		4	Unité					8,50 €	34,00 €			34,00 €		8,92 €	10,70 €	42,82 €				10,40 €			4,00 €	4,80 €			19,20 €		19,20 €	9,10 €	10,92 €
Douille plafonnier		18	Unité					8,50 €	153,00 €			153,00 €		9,54 €	11,45 €	206,06 €				9,60 €			4,30 €	5,15 €			92,78 €		92,78 €	9,95 €	11,94 €
Douille spot		4	Unité					8,50 €	34,00 €			34,00 €		1,58 €	1,90 €	7,58 €					1,06 €	1,27 €			5,09 €		5,09 €	9,80 €	11,76 €
Douille extérieur		7	Unité					8,50 €	59,50 €			59,50 €		1,58 €	1,90 €	13,27 €				15,70 €			9,23 €	11,08 €			77,53 €		77,53 €		0,00 €
					0,00 €					0,00 €			0,00 €		0,00 €		0,00 €
Tableau électrique 4 lignes		1	Unité					84,50 €	84,50 €					41,90 €	41,90 €	58,00 €	58,00 €	84,50 €		71,93 €	86,32 €	86,32 €				82,30 €			70,53 €	84,64 €			84,64 €		84,64 €	73,16 €	87,79 €
Barre de pontage phase		4	Unité					4,10 €	16,40 €					5,90 €	23,60 €	2,99 €	11,96 €		0,00 €	16,40 €		3,21 €	3,85 €	15,41 €				4,20 €			3,13 €	3,76 €			15,02 €		15,02 €	7,89 €	9,47 €
Barre de pontage neutre		4	Unité					4,10 €	16,40 €					5,90 €	23,60 €	2,99 €	11,96 €		0,00 €	16,40 €		3,21 €	3,85 €	15,41 €				4,20 €			3,13 €	3,76 €			15,02 €		15,02 €	7,89 €	9,47 €
Répartiteur de terre		1	Unité					13,10 €	13,10 €		0,00 €		0,00 €	0,00 €				0,00 €					19,15 €	22,98 €			22,98 €		22,98 €		0,00 €
Peigne vertical 4 rangées		1	unité					30,00 €	30,00 €				0,00 €		0,00 €		0,00 €		0,00 €	30,00 €				0,00 €					0,00 €			0,00 €		0,00 €		0,00 €
Platine pour disjoncteur de branchement		1	Unité					100,80 €	100,80 €				0,00 €		0,00 €	53,90 €	53,90 €		0,00 €	100,80 €		58,16 €	69,79 €	69,79 €				25,50 €			78,12 €	93,74 €			93,74 €	Pour disjoncteur seul ?	93,74 €		0,00 €
Gaine GTL		1	Unité					115,00 €			131,44 €	157,73 €			157,73 €		157,73 €		0,00 €
					0,00 €				0,00 €		0,00 €		0,00 €					0,00 €			0,00 €		0,00 €		0,00 €
Disjoncteur 30mA 40A Type AC		3	Unité					61,50 €	184,50 €				0,00 €		0,00 €		0,00 €		0,00 €	184,50 €		47,25 €	56,70 €	170,10 €				61,50 €			47,88 €	57,46 €			172,37 €		172,37 €	49,46 €	59,35 €
Disjoncteur 30mA 40A Type A		1	Unité					71,00 €	71,00 €				0,00 €		0,00 €		0,00 €		0,00 €	71,00 €		55,88 €	67,06 €	67,06 €				71,00 €			56,62 €	67,94 €			67,94 €		67,94 €	61,46 €	73,75 €
					0,00 €				0,00 €		0,00 €		0,00 €		0,00 €	0,00 €					0,00 €			0,00 €		0,00 €		0,00 €
Disjoncteur 20A		15	Unité					10,10 €	151,50 €				0,00 €	9,90 €	148,50 €	6,99 €	104,85 €		0,00 €	151,50 €		10,66 €	12,79 €	191,88 €				9,71 €			9,69 €	11,63 €			174,42 €		174,42 €	11,07 €	13,28 €
Disjoncteur 16A		8	Unité					10,10 €	80,80 €				0,00 €	9,90 €	79,20 €	6,99 €	55,92 €		0,00 €	80,80 €					9,75 €			9,69 €	11,63 €			93,02 €		93,02 €	10,80 €	12,96 €
Disjoncteur 2A		3	Unité					26,30 €	78,90 €				0,00 €	15,90 €	47,70 €	9,99 €	29,97 €		0,00 €	78,90 €		18,10 €	21,72 €	65,16 €				25,10 €			16,24 €	19,49 €			58,46 €		58,46 €	16,04 €	19,25 €
Disjoncteur 32A		3	Unité					17,20 €	51,60 €				0,00 €	12,90 €	38,70 €	8,99 €	26,97 €		0,00 €	51,60 €		13,22 €	15,86 €	47,59 €				16,70 €			11,90 €	14,28 €			42,84 €		42,84 €	13,78 €	16,54 €
					0,00 €				0,00 €					0,00 €			0,00 €		0,00 €		0,00 €
Télérupteur unipôlaire		7	Unité					29,90 €	209,30 €				0,00 €		0,00 €	11,90 €	83,30 €	22,55 €	157,85 €	209,30 €		26,75 €	32,10 €	224,70 €				27,95 €			21,98 €	26,38 €			184,63 €		184,63 €	41,61 €	49,93 €
					0,00 €				0,00 €		0,00 €		0,00 €		0,00 €	0,00 €			0,00 €	0,00 €					0,00 €			0,00 €		0,00 €		0,00 €
Fil 10mm² (rouge)		25	m					0,00 €				0,00 €		0,00 €		0,00 €		0,00 €	0,00 €		1,07 €	1,28 €	31,99 €				1,05 €			1,34 €	1,61 €			40,29 €		40,29 €		0,00 €
Fil 10mm² (bleu)		25	m					0,00 €				0,00 €		0,00 €		0,00 €		0,00 €	0,00 €		1,07 €	1,28 €	31,99 €				1,05 €			1,34 €	1,61 €			40,29 €		40,29 €		0,00 €
Fil 10mm² (vert jaune)		25	m					0,00 €				0,00 €		0,00 €		0,00 €		0,00 €	0,00 €		1,07 €	1,28 €	32,10 €		Pas le bon diamètre sur devis		1,05 €			1,34 €	1,61 €			40,29 €		40,29 €		0,00 €
Fil 25mm² (rouge)		25	m					0,00 €				0,00 €		0,00 €		0,00 €		0,00 €	0,00 €		2,63 €	3,16 €	78,94 €				5,70 €			6,80 €	8,16 €			203,97 €	commun avec ligne dessous	203,97 €		0,00 €
Fil 25mm² (bleu)		25	m					0,00 €				0,00 €		0,00 €		0,00 €		0,00 €	0,00 €		2,63 €	3,16 €	78,94 €					0,00 €			0,00 €		0,00 €		0,00 €
					0,00 €				0,00 €		0,00 €		0,00 €		0,00 €	0,00 €			0,00 €	0,00 €					0,00 €			0,00 €		0,00 €		0,00 €
Connecteur heures creuses		1	Unité					65,30 €	65,30 €				0,00 €	51,00 €	51,00 €	25,90 €	25,90 €	41,85 €	41,85 €	65,30 €		54,42 €	65,30 €	65,30 €				64,00 €			53,28 €	63,94 €			63,94 €		63,94 €	55,38 €	66,46 €
					0,00 €				0,00 €		0,00 €		0,00 €		0,00 €	0,00 €			0,00 €	0,00 €					0,00 €			0,00 €		0,00 €		0,00 €
Bornes Wago 2 entrées		100	Unité					0,00 €				0,00 €		0,00 €		0,00 €	0,39 €	39,00 €	39,00 €		0,37 €	0,44 €	43,84 €				0,40 €			0,05 €	0,06 €			6,30 €		6,30 €	0,14 €	0,16 €
Bornes Wago 3 entrées		100	Unité					0,00 €				0,00 €		0,00 €		0,00 €	0,49 €	49,00 €	49,00 €		0,55 €	0,66 €	66,29 €				0,50 €			0,06 €	0,08 €			7,58 €		7,58 €	0,16 €	0,19 €
Bornes Wago 4 entrées		100	Unité					0,00 €				0,00 €		0,00 €		0,00 €	0,58 €	58,00 €	58,00 €		0,73 €	0,88 €	88,06 €				0,62 €			0,07 €	0,09 €			8,72 €		8,72 €	0,20 €	0,24 €
					0,00 €				0,00 €		0,00 €		0,00 €		0,00 €	0,00 €			0,00 €	0,00 €					0,00 €			0,00 €		0,00 €		0,00 €
Repères câbles		1	Boîte					0,00 €				0,00 €		0,00 €		0,00 €		0,00 €	0,00 €			0,00 €	0,00 €				0,03 €				0,00 €			0,00 €		0,00 €		0,00 €
					0,00 €				0,00 €		0,00 €		0,00 €		0,00 €	0,00 €			0,00 €	0,00 €					0,00 €			0,00 €		0,00 €		0,00 €
Coffret de communication		1	Unité					205,00 €	205,00 €				0,00 €	99,00 €	99,00 €	39,90 €	39,90 €	79,00 €	79,00 €	205,00 €		262,43 €	314,92 €	314,92 €				205,00 €			89,90 €	107,88 €			107,88 €		107,88 €	72,85 €	87,42 €
					0,00 €	0,00 €			0,00 €	0,00 €					0,00 €			0,00 €		0,00 €		0,00 €
Boîtier de dérivation 4 entrées / sorties		30	Unité					0,89 €	26,70 €	26,70 €		2,70 €	3,24 €	97,20 €				1,20 €			2,39 €	2,87 €			86,04 €		86,04 €	2,40 €	2,88 €
Boîtier de dérivation 6 entrées / sorties		5	Unité					1,48 €	7,40 €	7,40 €		5,08 €	6,10 €	30,48 €				1,30 €			4,65 €	5,58 €			27,90 €		27,90 €	2,99 €	3,59 €
Boîtier de dérivation 8 entrées / sorties		4	Unité					5,00 €	20,00 €	20,00 €		13,53 €	16,24 €	64,94 €				6,90 €			11,21 €	13,45 €			53,81 €		53,81 €	5,62 €	6,74 €
Boîtier d’attente		4	Unité					1,81 €	7,24 €	7,24 €					1,95 €	2,34 €			9,36 €		9,36 €	27,42 €	32,90 €

TOTAL					3 703,03 €				4 994,02 €					4 283,24 €		4 456,74 €
TOTAL (sans gaines)					3 352,43 €		3 675,72 €

					Gaine Leroy Merlin + Reste Socolec		4 048,32 €					6,47 €

					Total Gaine Bricoman TTC	403,78 €
3778,658

478,188
5158,356
6400